## Sheet1
Werk | Material | FIS/wms® Lagerplatz | KZ Hlp | FIS/wms® Charge | Materialkurztext | Artikelkurztext 2 | Artikelkurztext 3
872 | 10773 | T6 | X |  | ISOVER CLIMCOVER LAMELLA MAT 20 MM | ABM: 10.000 X 600 X 20 MM
872 | 10773 | R |  |  | ISOVER CLIMCOVER LAMELLA MAT 20 MM | ABM: 10.000 X 600 X 20 MM
872 | 10774 | R |  |  | ISOVER CLIMCOVER LAMELLA MAT 30 MM | ABM: 8000 X 600 X 30 MM
872 | 10774 | T6 | X |  | ISOVER CLIMCOVER LAMELLA MAT 30 MM | ABM: 8000 X 600 X 30 MM
872 | 10775 | R |  |  | ISOVER CLIMCOVER LAMELLA MAT 40 MM | ABM: 6000 X 600 X 40 MM
872 | 10775 | T6 | X |  | ISOVER CLIMCOVER LAMELLA MAT 40 MM | ABM: 6000 X 600 X 40 MM
872 | 10776 | T6 | X |  | ISOVER CLIMCOVER LAMELLA MAT 50 MM | ABM: 5000 X 600 X 50 MM
872 | 10776 | R |  |  | ISOVER CLIMCOVER LAMELLA MAT 50 MM | ABM: 5000 X 600 X 50 MM
872 | 10777 | R |  |  | ISOVER CLIMCOVER LAMELLA MAT 60 MM | ABM: 4000 X 600 X 60 MM
872 | 10777 | T6 | X |  | ISOVER CLIMCOVER LAMELLA MAT 60 MM | ABM: 4000 X 600 X 60 MM
872 | 10778 | T7 | X |  | ISOVER CLIMCOVER LAMELLA MAT 70 MM | ABM: 3500 X 600 X 70 MM
872 | 10778 | R |  |  | ISOVER CLIMCOVER LAMELLA MAT 70 MM | ABM: 3500 X 600 X 70 MM
872 | 10779 | R |  |  | ISOVER CLIMCOVER LAMELLA MAT 80 MM | ABM: 3000 X 600 X 80 MM
872 | 10779 | T6 | X |  | ISOVER CLIMCOVER LAMELLA MAT 80 MM | ABM: 3000 X 600 X 80 MM
872 | 10781 | T6 | X |  | ISOVER CLIMCOVER LAMELLA MAT 100 MM | ABM: 2500 X 600 X 100 MM
872 | 10781 | R |  |  | ISOVER CLIMCOVER LAMELLA MAT 100 MM | ABM: 2500 X 600 X 100 MM
872 | 10782 | T9 | X |  | ISOVER SCHALLSCHLUCKPLATTE SSP 1, 20 MM | ABM: 1250 X 600 X 20 MM, WLG 035, A1
872 | 10782 | P |  |  | ISOVER SCHALLSCHLUCKPLATTE SSP 1, 20 MM | ABM: 1250 X 600 X 20 MM, WLG 035, A1
872 | 10783 | P | X |  | ISOVER SCHALLSCHLUCKPLATTE SSP 1, 30 MM | ABM: 1250 X 600 X 30 MM, WLG 035, A1
872 | 10783 | R |  |  | ISOVER SCHALLSCHLUCKPLATTE SSP 1, 30 MM | ABM: 1250 X 600 X 30 MM, WLG 035, A1
872 | 11537 | R | X |  | PAR HVAC SECTION ALU COAT T, 48/50 MM | (ROHRSCHALE ALU)
872 | 11545 | T8 | X |  | PAR HVAC SECTION ALU COAT T, 60/50 MM | (ROHRSCHALE ALU)
872 | 11561 | T7 |  |  | PAR HVAC SECTION ALU COAT T, 76/70 MM | (ROHRSCHALE ALU)
872 | 11561 | T8 | X |  | PAR HVAC SECTION ALU COAT T, 76/70 MM | (ROHRSCHALE ALU)
872 | 11567 | T8 | X |  | PAR HVAC SECTION ALU COAT T, 89/80 MM | (ROHRSCHALE ALU)
872 | 11588 | T8 | X |  | PAR HVAC SECTION ALU COAT T, 114/100 MM | (ROHRSCHALE ALU)
872 | 11601 | R | X |  | PAR HVAC LAMELLA MAT ALUCOAT 20 MM | ABM: 20 X 10000 X 500 MM
872 | 11602 | T7 | X |  | PAR HVAC LAMELLA MAT ALUCOAT 30 MM | ABM: 30 X 8000 X 500 MM
872 | 11602 | R |  |  | PAR HVAC LAMELLA MAT ALUCOAT 30 MM | ABM: 30 X 8000 X 500 MM
872 | 11603 | R |  |  | PAR HVAC LAMELLA MAT ALUCOAT 40 MM | ABM: 40 X 6000 X 500 MM
872 | 11604 | T7 | X |  | PAR HVAC LAMELLA MAT ALUCOAT 50 MM | ABM: 50 X 5000 X 500 MM
872 | 11604 | R |  |  | PAR HVAC LAMELLA MAT ALUCOAT 50 MM | ABM: 50 X 5000 X 500 MM
872 | 11605 | R | X |  | PAR HVAC LAMELLA MAT ALUCOAT 60 MM | ABM: 60 X 4000 X 500 MM
872 | 11606 | R | X |  | PAR HVAC LAMELLA MAT ALUCOAT 70 MM | ABM: 70 X 3500 X 500 MM
872 | 11608 | T7 | X |  | PAR HVAC LAMELLA MAT ALUCOAT 100 MM | ABM: 100 X 2500 X 500 MM
872 | 11608 | R |  |  | PAR HVAC LAMELLA MAT ALUCOAT 100 MM | ABM: 100 X 2500 X 500 MM
872 | 11824 | R |  |  | RCK HARDROCK 040, 50 MM | ABM: 1000 X 600 X 50 MM, WLG 040, A1
872 | 11824 | T9 | X |  | RCK HARDROCK 040, 50 MM | ABM: 1000 X 600 X 50 MM, WLG 040, A1
872 | 11824 | O |  |  | RCK HARDROCK 040, 50 MM | ABM: 1000 X 600 X 50 MM, WLG 040, A1
872 | 11825 | T9 | X |  | RCK HARDROCK 040, 60 MM | ABM: 1000 X 600 X 60 MM, WLG 040, A1
872 | 11993 | R |  |  | RCK TERMAROCK-40, 40 MM | ABM: 1000 X 625 X 40 MM, WLG 035, A1
872 | 11993 | T9 | X |  | RCK TERMAROCK-40, 40 MM | ABM: 1000 X 625 X 40 MM, WLG 035, A1
872 | 11995 | R |  |  | RCK TERMAROCK-40, 60 MM | ABM: 1000 X 625 X 60 MM, WLG 035, A1
872 | 11995 | T9 | X |  | RCK TERMAROCK-40, 60 MM | ABM: 1000 X 625 X 60 MM, WLG 035, A1
872 | 11996 | R | X |  | RCK TERMAROCK-40, 80 MM | ABM: 1000 X 625 X 80 MM, WLG 035, A1
872 | 12297 | T13 | X |  | RCK ROHRSCHALE 800 ALU 18/20 MM
872 | 12298 | T5 | X |  | RCK ROHRSCHALE 800 ALU 18/30 MM
872 | 12299 | T13 | X |  | RCK ROHRSCHALE 800 ALU 22/20 MM
872 | 12300 | T5 | X |  | RCK ROHRSCHALE 800 ALU 22/30 MM
872 | 12301 | T5 | X |  | RCK ROHRSCHALE 800 ALU 22/40 MM
872 | 12302 | T13 | X |  | RCK ROHRSCHALE 800 ALU 28/20 MM
872 | 12303 | T13 | X |  | RCK ROHRSCHALE 800 ALU 28/30 MM
872 | 12305 | T13 | X |  | RCK ROHRSCHALE 800 ALU 35/20 MM
872 | 12306 | T13 | X |  | RCK ROHRSCHALE 800 ALU 35/30 MM
872 | 12307 | T5 | X |  | RCK ROHRSCHALE 800 ALU 35/40 MM
872 | 12307 | T13 |  |  | RCK ROHRSCHALE 800 ALU 35/40 MM
872 | 12308 | T5 | X |  | RCK ROHRSCHALE 800 ALU 35/50 MM
872 | 12309 | T5 | X |  | RCK ROHRSCHALE 800 ALU 42/20 MM
872 | 12310 | T13 | X |  | RCK ROHRSCHALE 800 ALU 42/30 MM
872 | 12311 | T13 | X |  | RCK ROHRSCHALE 800 ALU 42/40 MM
872 | 12313 | T5 | X |  | RCK ROHRSCHALE 800 ALU 48/20 MM
872 | 12314 | T5 | X |  | RCK ROHRSCHALE 800 ALU 48/30 MM
872 | 12315 | T13 | X |  | RCK ROHRSCHALE 800 ALU 48/40 MM
872 | 12316 | T5 | X |  | RCK ROHRSCHALE 800 ALU 48/50 MM
872 | 12322 | T13 |  |  | RCK ROHRSCHALE 800 ALU 60/30 MM
872 | 12322 | T5 | X |  | RCK ROHRSCHALE 800 ALU 60/30 MM
872 | 12323 | T5 | X |  | RCK ROHRSCHALE 800 ALU 60/40 MM
872 | 12324 | T13 | X |  | RCK ROHRSCHALE 800 ALU 60/50 MM
872 | 12336 | T5 | X |  | RCK ROHRSCHALE 800 ALU 76/30 MM
872 | 12337 | T5 | X |  | RCK ROHRSCHALE 800 ALU 76/40 MM
872 | 12338 | T13 | X |  | RCK ROHRSCHALE 800 ALU 76/50 MM
872 | 12338 | T5 |  |  | RCK ROHRSCHALE 800 ALU 76/50 MM
872 | 12339 | T13 | X |  | RCK ROHRSCHALE 800 ALU 76/60 MM
872 | 12340 | T13 | X |  | RCK ROHRSCHALE 800 ALU 76/70 MM
872 | 12341 | T5 | X |  | RCK ROHRSCHALE 800 ALU 89/30 MM
872 | 12343 | T6 | X |  | RCK ROHRSCHALE 800 ALU 89/50 MM
872 | 12344 | T6 | X |  | RCK ROHRSCHALE 800 ALU 89/60 MM
872 | 12346 | T13 | X |  | RCK ROHRSCHALE 800 ALU 89/80 MM
872 | 12356 | T6 | X |  | RCK ROHRSCHALE 800 ALU 108/50 MM
872 | 12360 | T6 | X |  | RCK ROHRSCHALE 800 ALU 108/100 MM
872 | 12363 | T6 | X |  | RCK ROHRSCHALE 800 ALU 114/50 MM
872 | 12366 | T6 | X |  | RCK ROHRSCHALE 800 ALU 114/80 MM
872 | 12367 | T6 | X |  | RCK ROHRSCHALE 800 ALU 114/100 MM
872 | 12374 | T6 | X |  | RCK ROHRSCHALE 800 ALU 133/100 MM
872 | 13763 | D1 | X |  | NOVASIT BM | 20 KG/SACK
872 | 14338 | G | X |  | KNAUF GK-BAUPLATTE 12,5 MM, HRAK | ABM: 2000 X 1250 MM
872 | 14339 | B | X |  | KNAUF GK-BAUPLATTE 12,5 MM, HRAK | ABM: 2500 X 1250 MM
872 | 14342 | G | X |  | KNAUF GK-BAUPLATTE 12,5 MM, HRAK | ABM: 3000 X 1250 MM
872 | 14347 | G | X |  | KNAUF MASSIVBAUPLATTE 20,0 MM, HRAK | ABM: 2000 X 625 MM
872 | 14347 | E1 |  |  | KNAUF MASSIVBAUPLATTE 20,0 MM, HRAK | ABM: 2000 X 625 MM
872 | 14353 | G | X |  | KNAUF MASSIVBAUPLATTE 25,0 MM, HRAK | ABM: 2000 X 625 MM
872 | 14371 | G | X |  | KNAUF FEUERSCHUTZPLATTE 15,0 MM, HRAK | ABM: 2000 X 1250 MM
872 | 14377 | E | X |  | KNAUF FEUERSCHUTZPLATTE 18,0 MM, HRAK | ABM: 2000 X 1250 MM
872 | 14385 | B | X |  | KNAUF FEUCHTRAUMPLATTE 12,5 MM, HRAK | ABM: 2500 X 1250 MM
872 | 14399 | E1 | X |  | SINIAT LAGYP GK-BAUPLATTE 9,5 MM HRAK | 2000 X 1250 MM
872 | 14416 | B | X |  | SINIAT LAGYP GK-BAUPLATTE 12,5 MM HRAK | 2000 X 1250 MM, GEFAST
872 | 14417 | G | X |  | SINIAT LAGYP GK-BAUPLATTE 12,5 MM HRAK | 2500 X 1250 MM
872 | 14418 | B | X |  | SINIAT LAGYP GK-BAUPLATTE 12,5 MM HRAK | 2600 X 1250 MM
872 | 14419 | G | X |  | SINIAT LAGYP GK-BAUPLATTE 12,5 MM HRAK | 2750 X 1250 MM
872 | 14420 | G | X |  | SINIAT LAGYP GK-BAUPLATTE 12,5 MM HRAK | 3000 X 1250 MM
872 | 14428 | G | X |  | SINIAT LAFLAMM DB GKFI-PLATTE 12,5 HRAK | 2000 X 1250 MM, FEUERSCHUTZPL. IMPRÄG.
872 | 14441 | B | X |  | SINIAT LAFLAMM DB GKF-PLATTE 12,5 HRAK | 2000 X 1250 MM, FEUERSCHUTZPL.
872 | 14442 | G | X |  | SINIAT LAFLAMM DB GKF-PLATTE 12,5 HRAK | 2500 X 1250 MM, FEUERSCHUTZPL.
872 | 14443 | B | X |  | SINIAT LAFLAMM DB GKF-PLATTE 12,5 HRAK | 2600 X 1250 MM, FEUERSCHUTZPL.
872 | 14452 | G | X |  | SINIAT LAFLAMM GKF-PLATTE 15,0 MM HRAK | 2000 X 1250 MM
872 | 14459 | E1 | X |  | SINIAT LAFLAMM GKF-PLATTE 18,0 MM HRAK | 2000 X 1250 MM
872 | 14478 | G | X |  | SINIAT LAGYP GKI-PLATTE 12,5 MM, AK | 2750 X 1250 MM
872 | 14486 | B | X |  | SINIAT LAGYP GKI-PLATTE 12,5 MM, HRAK | 2000 X 1250 MM, FEUCHTRAUMPLATTE
872 | 14487 | G | X |  | SINIAT LAGYP GKI-PLATTE 12,5 MM, HRAK | 2500 X 1250 MM
872 | 14488 | G | X |  | SINIAT LAGYP GKI-PLATTE 12,5 MM, HRAK | 2750 X 1250 MM
872 | 14489 | B | X |  | SINIAT LAGYP GKI-PLATTE 12,5 MM, HRAK | 3000 X 1250 MM
872 | 14497 | E1 | X |  | RIGIPS GK-BAUPLATTE 9,5 MM VARIO | 2000 X 1250 MM
872 | 14511 | G | X |  | RIGIPS GK-BAUPLATTE 12,5 MM VARIO | 2500 X 1250 MM
872 | 14512 | G | X |  | RIGIPS GK-BAUPLATTE 12,5 MM VARIO | 2600 X 1250 MM
872 | 14513 | G | X |  | RIGIPS GK-BAUPLATTE 12,5 MM VARIO | 2750 X 1250 MM
872 | 14514 | G | X |  | RIGIPS GK-BAUPLATTE 12,5 MM VARIO | 3000 X 1250 MM
872 | 14530 | G | X |  | RIGIPS FEUERSCHUTZPLATTE 12,5 MM VARIO | 2000 X 1250 MM, IMPRÄGNIERT
872 | 14542 | G | X |  | RIGIPS FEUERSCHUTZPLATTE 12,5 MM VARIO | 2500 X 1250 MM
872 | 14544 | B | X |  | RIGIPS FEUERSCHUTZPLATTE 12,5 MM VARIO | 3000 X 1250 MM
872 | 14549 | G | X |  | RIGIPS FEUERSCHUTZPLATTE 15,0 MM VARIO | 2000 X 1250 MM
872 | 14549 | E |  |  | RIGIPS FEUERSCHUTZPLATTE 15,0 MM VARIO | 2000 X 1250 MM
872 | 14559 | G | X |  | RIGIPS FEUCHTRAUMPLATTE 12,5 MM VARIO | 3000 X 1250 MM
872 | 15500 | C | X |  | NE VZF-TRAGESCHIENENVERBINDER | FÜR V-ZF TRAGESCHIENE, SCHWARZ
872 | 15506 | C | X |  | NE NONIUS-UNTERTEIL MIT NE-KLAMMER | 100 STÜCK/PAKET
872 | 15511 | E1 | X |  | RIGIPS FEUERSCHUTZPLATTE GLASROC F 15 | ABM: 2000 X 1200 X 15,0 MM
872 | 15511 | F |  |  | RIGIPS FEUERSCHUTZPLATTE GLASROC F 15 | ABM: 2000 X 1200 X 15,0 MM
872 | 15512 | F |  |  | RIGIPS FEUERSCHUTZPLATTE GLASROC F 20 | ABM: 2000 X 1200 X 20,0 MM
872 | 15512 | E1 | X |  | RIGIPS FEUERSCHUTZPLATTE GLASROC F 20 | ABM: 2000 X 1200 X 20,0 MM
872 | 15513 | E1 | X |  | RIGIPS FEUERSCHUTZPLATTE GLASROC F 25 | ABM: 2000 X 1200 X 25,0 MM
872 | 15513 | F |  |  | RIGIPS FEUERSCHUTZPLATTE GLASROC F 25 | ABM: 2000 X 1200 X 25,0 MM
872 | 15514 | E | X |  | RIGIPS GLASROC F SPEZIALGIPSPLATTE 6 MM | 2400 X 1200 MM
872 | 15519 | D1 | X |  | RIGIPS FUGENSPACHTEL VARIO | 5 KG/SACK
872 | 15528 | D1 | X |  | KNAUF FUGENFÜLLER-LEICHT | 25 KG/SACK
872 | 15642 | B1 | X |  | FERMACELL SCHNELLBAUSCHRAUBE 3,9 X 22 MM | 1000 STÜCK/PAKET
872 | 15805 | N |  |  | KNAUF BITUPERL | 100 LITER/SACK
872 | 15805 | R |  |  | KNAUF BITUPERL | 100 LITER/SACK
872 | 15805 | U |  |  | KNAUF BITUPERL | 100 LITER/SACK
872 | 15805 | U1 | X |  | KNAUF BITUPERL | 100 LITER/SACK
872 | 15813 | F | X |  | KNAUF FASOPERL-A8 HOLZWEICHFASERPLATTE | ABM: 8 X 1000 X 1200 MM
872 | 15943 | B | X |  | RICHTER TRAPEZBLECH-ABHÄNGER | MIT SCHRAUBE UND U-SCHEIBE
872 | 16173 | E | X |  | DONN L-WANDWINKEL MI5035W, 50/35/0,7 MM | LÄNGE: 3000 MM
872 | 16213 | E | X |  | DONN F-WANDWINKEL MF8W, 27/46 MM | LÄNGE: 3000 MM
872 | 16221 | U1 | X |  | FERMACELL AUSGLEICHSSCHÜTTUNG | 50 LITER/SACK
872 | 16221 | N |  |  | FERMACELL AUSGLEICHSSCHÜTTUNG | 50 LITER/SACK
872 | 16221 | U |  |  | FERMACELL AUSGLEICHSSCHÜTTUNG | 50 LITER/SACK
872 | 16633 | F | X |  | FERMACELL EIN MANN-PLATTE 10 MM | ABM: 1500 X 1000 MM
872 | 16639 | F | X |  | FERMACELL EIN MANN-PLATTE 12,5 MM | ABM: 1500 X 1000 MM
872 | 16651 | F | X |  | FERMACELL EIN-MANN-PLATTE 18 MM | ABM: 1500 X 1000 MM
872 | 16662 | G |  |  | FERMACELL ESTRICH-ELEMENTE 20 MM | ABM: 20 X 500 X 1500 MM
872 | 16662 | F | X |  | FERMACELL ESTRICH-ELEMENTE 20 MM | ABM: 20 X 500 X 1500 MM
872 | 16663 | G |  |  | FERMACELL ESTRICH-ELEMENTE 25 MM | ABM: 25 X 500 X 1500 MM
872 | 16663 | F | X |  | FERMACELL ESTRICH-ELEMENTE 25 MM | ABM: 25 X 500 X 1500 MM
872 | 16666 | F | X |  | FERMACELL ESTRICH-ELEMENTE 2 E 32, 30 MM | ABM: 30 X 500 X 1500 MM (10 MM MIWO)
872 | 16732 | T7 | X |  | ARM OK-BLECHROHR BRS 80-05 ALU SWF. | DURCHM: 80 MM, STÄRKE: 0,5 MM
872 | 16733 | T7 | X |  | ARM OK-BLECHROHR BRS 90-05 ALU SWF. | DURCHM: 90 MM, STÄRKE: 0,5 MM
872 | 16735 | T7 | X |  | ARM OK-BLECHROHR BRS 110-05 ALU SWF. | DURCHM: 110 MM, STÄRKE: 0,5 MM
872 | 16736 | T7 | X |  | ARM OK-BLECHROHR BRS 120-05 ALU SWF. | DURCHM: 120 MM, STÄRKE: 0,5 MM
872 | 16746 | T7 | X |  | ARM OK-BLECHROHR BRS 130-06 ALU SWF. | DURCHM: 130 MM, STÄRKE: 0,6 MM
872 | 16747 | T7 | X |  | ARM OK-BLECHROHR BRS 140-06 ALU SWF. | DURCHM: 140 MM, STÄRKE: 0,6 MM
872 | 16750 | T7 | X |  | ARM OK-BLECHROHR BRS 170-06 ALU SWF. | DURCHM: 170 MM, STÄRKE: 0,6 MM
872 | 16751 | T7 | X |  | ARM OK-BLECHROHR BRS 180-06 ALU SWF. | DURCHM: 180 MM, STÄRKE: 0,6 MM
872 | 16753 | T7 | X |  | ARM OK-BLECHROHR BRS 200-06 ALU SWF. | DURCHM: 200 MM, STÄRKE: 0,6 MM
872 | 16755 | T7 | X |  | ARM OK-BLECHROHR BRS 220-06 ALU SWF. | DURCHM: 220 MM, STÄRKE: 0,6 MM
872 | 16929 | T7 | X |  | ARM OK-BLECHBOGEN BBS 100-05 ALU SWF. | DURCHM: 100 MM, STÄRKE: 0,5 MM
872 | 17050 | P | X |  | HÖRMANN-STÄNDERWERKZARGE 100,0 MM | MW 100 MM/BREITE 1000 MM/HÖHE 2125 MM
872 | 17051 | P | X |  | HÖRMANN-STÄNDERWERKZARGE 100,0 MM | MW 100 MM/BREITE 625 MM/HÖHE 2000 MM
872 | 17052 | P | X |  | HÖRMANN-STÄNDERWERKZARGE 100,0 MM | MW 100 MM/BREITE 625 MM/HÖHE 2125 MM
872 | 17054 | P | X |  | HÖRMANN-STÄNDERWERKZARGE 100,0 MM | MW 100 MM/BREITE 750 MM/HÖHE 2125 MM
872 | 17056 | P | X |  | HÖRMANN-STÄNDERWERKZARGE 100,0 MM | MW 100 MM/BREITE 875 MM/HÖHE 2125 MM
872 | 17058 | P | X |  | HÖRMANN-STÄNDERWERKZARGE 125,0 MM | MW 125 MM/BREITE 1000 MM/HÖHE 2125 MM
872 | 17059 | P | X |  | HÖRMANN-STÄNDERWERKZARGE 125,0 MM | MW 125 MM/BREITE 625 MM/HÖHE 2000 MM
872 | 17060 | P | X |  | HÖRMANN-STÄNDERWERKZARGE 125,0 MM | MW 125 MM/BREITE 625 MM/HÖHE 2125 MM
872 | 17061 | P | X |  | HÖRMANN-STÄNDERWERKZARGE 125,0 MM | MW 125 MM/BREITE 750 MM/HÖHE 2000 MM
872 | 17062 | P | X |  | HÖRMANN-STÄNDERWERKZARGE 125,0 MM | MW 125 MM/BREITE 750 MM/HÖHE 2125 MM
872 | 17064 | P | X |  | HÖRMANN-STÄNDERWERKZARGE 125,0 MM | MW 125 MM/BREITE 875 MM/HÖHE 2125 MM
872 | 17065 | R |  |  | HÖRMANN-STÄNDERWERKZARGE 150,0 MM | MW 150 MM/BREITE 750 MM/HÖHE 2000 MM
872 | 17065 | P | X |  | HÖRMANN-STÄNDERWERKZARGE 150,0 MM | MW 150 MM/BREITE 750 MM/HÖHE 2000 MM
872 | 17066 | P | X |  | HÖRMANN-STÄNDERWERKZARGE 150,0 MM | MW 150 MM/BREITE 750 MM/HÖHE 2125 MM
872 | 17066 | R |  |  | HÖRMANN-STÄNDERWERKZARGE 150,0 MM | MW 150 MM/BREITE 750 MM/HÖHE 2125 MM
872 | 17067 | P | X |  | HÖRMANN-STÄNDERWERKZARGE 150,0 MM | MW 150 MM/BREITE 625 MM/HÖHE 2000 MM
872 | 17067 | R |  |  | HÖRMANN-STÄNDERWERKZARGE 150,0 MM | MW 150 MM/BREITE 625 MM/HÖHE 2000 MM
872 | 17068 | P | X |  | HÖRMANN-STÄNDERWERKZARGE 150,0 MM | MW 150 MM/BREITE 625 MM/HÖHE 2125 MM
872 | 17068 | R |  |  | HÖRMANN-STÄNDERWERKZARGE 150,0 MM | MW 150 MM/BREITE 625 MM/HÖHE 2125 MM
872 | 17069 | R |  |  | HÖRMANN-STÄNDERWERKZARGE 150,0 MM | MW 150 MM/BREITE 1000 MM/HÖHE 2000 MM
872 | 17070 | R |  |  | HÖRMANN-STÄNDERWERKZARGE 150,0 MM | MW 150 MM/BREITE 1000 MM/HÖHE 2125 MM
872 | 17070 | P | X |  | HÖRMANN-STÄNDERWERKZARGE 150,0 MM | MW 150 MM/BREITE 1000 MM/HÖHE 2125 MM
872 | 17071 | R |  |  | HÖRMANN-STÄNDERWERKZARGE 150,0 MM | MW 150 MM/BREITE 875 MM/HÖHE 2000 MM
872 | 17102 | T11 | X |  | SEB EKAFOL KEUTNER BOGEN 90° 042/020
872 | 17104 | T11 | X |  | SEB EKAFOL KEUTNER BOGEN 90° 022/030
872 | 17107 | T11 | X |  | SEB EKAFOL KEUTNER BOGEN 90° 042/030
872 | 17108 | T11 | X |  | SEB EKAFOL KEUTNER BOGEN 90° 048/030
872 | 17111 | T10 | X |  | SEB EKAFOL KEUTNER BOGEN 90° 089/030
872 | 17112 | T11 | X |  | SEB EKAFOL KEUTNER BOGEN 90° 042/040
872 | 17113 | T10 | X |  | SEB EKAFOL KEUTNER BOGEN 90° 048/040
872 | 17115 | T10 | X |  | SEB EKAFOL KEUTNER BOGEN 90° 076/040 | + 033/060 + 042/060
872 | 17119 | T10 | X |  | SEB EKAFOL KEUTNER BOGEN 90° 076/050 | + 048/060 + 070/050
872 | 17120 | T10 | X |  | SEB EKAFOL KEUTNER BOGEN 90° 089/050
872 | 17121 | T10 | X |  | SEB EKAFOL KEUTNER BOGEN 90° 076/060
872 | 17123 | T10 | X |  | SEB EKAFOL KEUTNER BOGEN 90° 089/080
872 | 17124 | T10 | X |  | SEB EKAFOL S BOGEN 90° 108/100 | + 102/100 + 114/100
872 | 17359 | T8 | X |  | ARM OK-BLECHBOGEN BBS 120-05 ALU SWF. | DURCHM: 120 MM, STÄRKE: 0,5 MM
872 | 17567 | U3 | X |  | KNAUF SCHRENZLAGE FÜR FLIESSESTRICH | 1,25 X 80 M = ROLLE 100 QM
872 | 17573 | G |  |  | KNAUF FIREBOARD 20,0 MM, VK | ABM: 2000 X 1250 MM, BESCHICHTET
872 | 17573 | F |  |  | KNAUF FIREBOARD 20,0 MM, VK | ABM: 2000 X 1250 MM, BESCHICHTET
872 | 17573 | E1 | X |  | KNAUF FIREBOARD 20,0 MM, VK | ABM: 2000 X 1250 MM, BESCHICHTET
872 | 17575 | E | X |  | PROMAT PROMATECT L A1 BRANDS.PL. 25 MM | ABM: 25 X 1200 X 2500 MM
872 | 17576 | F |  |  | PROMAT PROMATECT L A1 BRANDS.PL. 30 MM | ABM: 30 X 1200 X 2500 MM
872 | 17576 | E | X |  | PROMAT PROMATECT L A1 BRANDS.PL. 30 MM | ABM: 30 X 1200 X 2500 MM
872 | 17595 | E | X |  | PROMAT PROMATECT H A1 BRANDS.PL. 10 MM | ABM: 10 X 1250 X 2500 MM
872 | 17597 | E | X |  | PROMAT PROMATECT H A1 BRANDS.PL. 15 MM | ABM: 15 X 1250 X 2500 MM
872 | 17598 | E | X |  | PROMAT PROMATECT H A1 BRANDS.PL. 20 MM | ABM: 20 X 1250 X 2500 MM
872 | 17599 | E | X |  | PROMAT PROMATECT H A1 BRANDS.PL. 25 MM | ABM: 25 X 1250 X 2500 MM
872 | 17601 | A | X |  | KAIFLEX KLEBER 414 | 2200 G/DOSE (2,6 L)
872 | 17603 | A | X |  | KAIFLEX KLEBER 414 | 660 G/DOSE (0,79 L)
872 | 17605 | F |  |  | KNAUF FIREBOARD 15,0 MM, VK | ABM: 2000 X 1250 MM, BESCHICHTET
872 | 17605 | E1 | X |  | KNAUF FIREBOARD 15,0 MM, VK | ABM: 2000 X 1250 MM, BESCHICHTET
872 | 17608 | A | X |  | ARM ARMAFLEX KLEBER 520 | 2,5 LITER/DOSE
872 | 17644 | G | X |  | KNAUF FEUCHTRAUMPLATTE 12,5 MM, HRAK | ABM: 2000 X 1250 MM
872 | 17645 | T1-1 |  |  | EUROPALETTE
872 | 17645 | D |  |  | EUROPALETTE
872 | 17645 | C |  |  | EUROPALETTE
872 | 17645 | T1-2 |  |  | EUROPALETTE
872 | 17645 | B |  |  | EUROPALETTE
872 | 17645 | T10 |  |  | EUROPALETTE
872 | 17645 | U3 |  |  | EUROPALETTE
872 | 17645 | A |  |  | EUROPALETTE
872 | 17645 | T2-1 |  |  | EUROPALETTE
872 | 17645 | C1 |  |  | EUROPALETTE
872 | 17645 | A1 |  |  | EUROPALETTE
872 | 17645 | N | X |  | EUROPALETTE
872 | 17645 | T3 |  |  | EUROPALETTE
872 | 17645 | T9 |  |  | EUROPALETTE
872 | 17645 | U1 |  |  | EUROPALETTE
872 | 17645 | T8 |  |  | EUROPALETTE
872 | 17645 | T7 |  |  | EUROPALETTE
872 | 17645 | T2-2 |  |  | EUROPALETTE
872 | 17645 | T6 |  |  | EUROPALETTE
872 | 17645 | T5 |  |  | EUROPALETTE
872 | 17645 | T4 |  |  | EUROPALETTE
872 | 17645 | H |  |  | EUROPALETTE
872 | 17645 | P |  |  | EUROPALETTE
872 | 17645 | R |  |  | EUROPALETTE
872 | 17645 | S |  |  | EUROPALETTE
872 | 17645 | U |  |  | EUROPALETTE
872 | 17645 | UA |  |  | EUROPALETTE
872 | 17645 | U2 |  |  | EUROPALETTE
872 | 17645 | D1 |  |  | EUROPALETTE
872 | 17645 | E1 |  |  | EUROPALETTE
872 | 17645 | G |  |  | EUROPALETTE
872 | 17645 | T11 |  |  | EUROPALETTE
872 | 17645 | T12 |  |  | EUROPALETTE
872 | 17645 | T13 |  |  | EUROPALETTE
872 | 17645 | B1 |  |  | EUROPALETTE
872 | 17645 | O |  |  | EUROPALETTE
872 | 17645 | E |  |  | EUROPALETTE
872 | 17645 | O1 |  |  | EUROPALETTE
872 | 17645 | J |  |  | EUROPALETTE
872 | 17645 | F |  |  | EUROPALETTE
872 | 17646 | G | X |  | MINERALWOLLZUSCHNITT 20 X 625 X 1250 MM | IN SCHWARZER PE-FOLIE
872 | 17646 | H |  |  | MINERALWOLLZUSCHNITT 20 X 625 X 1250 MM | IN SCHWARZER PE-FOLIE
872 | 17655 | G |  |  | PROMAT PROMATECT L A1 BRANDS.PL. 20 MM | ABM: 20 X 1200 X 2500 MM
872 | 17655 | E | X |  | PROMAT PROMATECT L A1 BRANDS.PL. 20 MM | ABM: 20 X 1200 X 2500 MM
872 | 17684 | D | X |  | KNAUF UNIFLOTT | 5 KG/SACK
872 | 17685 | O | X |  | FERMACELL FC-MEHRWEGPALETTE | PFANDPALETTE !
872 | 17685 | F |  |  | FERMACELL FC-MEHRWEGPALETTE | PFANDPALETTE !
872 | 17685 | H |  |  | FERMACELL FC-MEHRWEGPALETTE | PFANDPALETTE !
872 | 17685 | N |  |  | FERMACELL FC-MEHRWEGPALETTE | PFANDPALETTE !
872 | 17685 | G |  |  | FERMACELL FC-MEHRWEGPALETTE | PFANDPALETTE !
872 | 17686 | T12 |  |  | GIPSKARTONPALETTE
872 | 17686 | T13 |  |  | GIPSKARTONPALETTE
872 | 17686 | T11 |  |  | GIPSKARTONPALETTE
872 | 17686 | U3 |  |  | GIPSKARTONPALETTE
872 | 17686 | U2 |  |  | GIPSKARTONPALETTE
872 | 17686 | U1 |  |  | GIPSKARTONPALETTE
872 | 17686 | T10 |  |  | GIPSKARTONPALETTE
872 | 17686 | O |  |  | GIPSKARTONPALETTE
872 | 17686 | B1 |  |  | GIPSKARTONPALETTE
872 | 17686 | T9 |  |  | GIPSKARTONPALETTE
872 | 17686 | T8 |  |  | GIPSKARTONPALETTE
872 | 17686 | T7 |  |  | GIPSKARTONPALETTE
872 | 17686 | T6 |  |  | GIPSKARTONPALETTE
872 | 17686 | T5 |  |  | GIPSKARTONPALETTE
872 | 17686 | T4 |  |  | GIPSKARTONPALETTE
872 | 17686 | T3 |  |  | GIPSKARTONPALETTE
872 | 17686 | T2-2 |  |  | GIPSKARTONPALETTE
872 | 17686 | T2-1 |  |  | GIPSKARTONPALETTE
872 | 17686 | T1-2 |  |  | GIPSKARTONPALETTE
872 | 17686 | T1-1 |  |  | GIPSKARTONPALETTE
872 | 17686 | O1 |  |  | GIPSKARTONPALETTE
872 | 17686 | J |  |  | GIPSKARTONPALETTE
872 | 17686 | D1 |  |  | GIPSKARTONPALETTE
872 | 17686 | C1 |  |  | GIPSKARTONPALETTE
872 | 17686 | E1 |  |  | GIPSKARTONPALETTE
872 | 17686 | G |  |  | GIPSKARTONPALETTE
872 | 17686 | F |  |  | GIPSKARTONPALETTE
872 | 17686 | A1 |  |  | GIPSKARTONPALETTE
872 | 17686 | E |  |  | GIPSKARTONPALETTE
872 | 17686 | D |  |  | GIPSKARTONPALETTE
872 | 17686 | C |  |  | GIPSKARTONPALETTE
872 | 17686 | B |  |  | GIPSKARTONPALETTE
872 | 17686 | N | X |  | GIPSKARTONPALETTE
872 | 17686 | H |  |  | GIPSKARTONPALETTE
872 | 17686 | P |  |  | GIPSKARTONPALETTE
872 | 17686 | UA |  |  | GIPSKARTONPALETTE
872 | 17686 | A |  |  | GIPSKARTONPALETTE
872 | 17686 | R |  |  | GIPSKARTONPALETTE
872 | 17686 | U |  |  | GIPSKARTONPALETTE
872 | 17686 | S |  |  | GIPSKARTONPALETTE
872 | 17709 | T4 | X |  | COROPLAST-930 ALU SE KLEBEBAND 75 MM | 100 M/ROLLE, FOLIENSTÄRKE 0,025 MM
872 | 17755 | B1 | X |  | FERMACELL SCHNELLBAUSCHRAUBE 3,9 X 30 MM | 1000 STÜCK/PAKET
872 | 17774 | T12 | X |  | ARM EINDRÜCKAHLE/NIETWERKZEUG GERADE
872 | 17775 | T12 | X |  | ARM OKAPAK KUNSTSTOFF STECHNIETEN | 1000 STÜCK/PACKUNG
872 | 17779 | T12 | X |  | ARM EINDRÜCKAHLE/NIETWERKZEUG ABGEW.
872 | 17905 | C | X |  | NE KLAMMER MIT DRAHT UND UNIVERSALFEDER | SCHNELLABHÄNGER
872 | 17983 | T3 |  |  | GITTERBOX
872 | 17983 | U3 |  |  | GITTERBOX
872 | 17983 | T1-2 |  |  | GITTERBOX
872 | 17983 | T10 |  |  | GITTERBOX
872 | 17983 | T2-2 |  |  | GITTERBOX
872 | 17983 | T7 |  |  | GITTERBOX
872 | 17983 | P | X |  | GITTERBOX
872 | 17983 | T11 |  |  | GITTERBOX
872 | 17983 | T6 |  |  | GITTERBOX
872 | 17983 | B1 |  |  | GITTERBOX
872 | 17983 | T5 |  |  | GITTERBOX
872 | 17983 | T4 |  |  | GITTERBOX
872 | 17983 | T12 |  |  | GITTERBOX
872 | 17983 | T13 |  |  | GITTERBOX
872 | 17983 | D1 |  |  | GITTERBOX
872 | 17983 | D |  |  | GITTERBOX
872 | 17983 | C1 |  |  | GITTERBOX
872 | 17983 | C |  |  | GITTERBOX
872 | 17983 | B |  |  | GITTERBOX
872 | 17983 | A1 |  |  | GITTERBOX
872 | 17983 | E1 |  |  | GITTERBOX
872 | 17983 | O |  |  | GITTERBOX
872 | 17983 | A |  |  | GITTERBOX
872 | 17983 | F |  |  | GITTERBOX
872 | 17983 | G |  |  | GITTERBOX
872 | 17983 | H |  |  | GITTERBOX
872 | 17983 | E |  |  | GITTERBOX
872 | 17983 | J |  |  | GITTERBOX
872 | 17983 | T1-1 |  |  | GITTERBOX
872 | 17983 | S |  |  | GITTERBOX
872 | 17983 | R |  |  | GITTERBOX
872 | 17983 | T8 |  |  | GITTERBOX
872 | 17983 | T9 |  |  | GITTERBOX
872 | 17983 | U |  |  | GITTERBOX
872 | 17983 | O1 |  |  | GITTERBOX
872 | 17983 | UA |  |  | GITTERBOX
872 | 17983 | T2-1 |  |  | GITTERBOX
872 | 17983 | U2 |  |  | GITTERBOX
872 | 17983 | U1 |  |  | GITTERBOX
872 | 18163 | T7 | X |  | ARM OK-BLECHBOGEN BBS 140-06 ALU SWF. | DURCHM: 140 MM, STÄRKE: 0,6 MM
872 | 18164 | T7 | X |  | ARM OK-BLECHBOGEN BBS 110-05 ALU SWF. | DURCHM: 110 MM, STÄRKE: 0,5 MM
872 | 18169 | T7 | X |  | ARM OK-ENDTELLER BES 100-06 ALU SWF. | DURCHM: 100 MM, STÄRKE: 0,6 MM
872 | 18170 | T7 | X |  | ARM OK-ENDTELLER BES 110-06 ALU SWF. | DURCHM: 110 MM, STÄRKE: 0,6 MM
872 | 18171 | T7 | X |  | ARM OK-ENDTELLER BES 140-06 ALU SWF. | DURCHM: 140 MM, STÄRKE: 0,6 MM
872 | 18172 | T7 | X |  | ARM OK-ENDTELLER BES 200-06 ALU SWF. | DURCHM: 200 MM, STÄRKE: 0,6 MM
872 | 18223 | QTB | X |  | DORNSCHLÜSSEL VIERKANT-VERNICKELT | STAHLGUSS
872 | 18227 | T4 | X |  | COROPLAST-930 ALU SE KLEBEBAND 100 MM | 100 M/ROLLE, FOLIENSTÄRKE 0,025 MM
872 | 18235 | A | X |  | ARM ARMAFLEX CLEANER, SPEZIALREINIGER | 1 LITER/DOSE, FÜR KLEBER 520 / HT 525
872 | 18305 | QHWE3 | X |  | FERAN - SCHLIESSEN 15 MM | 1000 STÜCK/PAKET
872 | 18359 | QHLS | X |  | SIBRALIT DX BRANDSCHUTZSPACHTEL | 310 ML/KARTUSCHE
872 | 18376 | A | X |  | PROMAT KLEBER K 84 IM SCHLAUCH/1 KG | FARBE: GRAU
872 | 18441 | E | X |  | PRF ANSCHLUSSPROFIL NR.1313 | VERZINKT, LÄNGE 2500 MM
872 | 18442 | J | X |  | PRF ANSCHLUSSPROFIL NR.1313, VZ | LÄNGE 3000 MM, 20 MM SCHATTENFUGE
872 | 18459 | J | X |  | VWS PVC-EINFASSPROFIL L-FORM | FÜR 12,5 MM GKP, LÄNGE 2500 MM
872 | 18563 | D1 | X |  | KNAUF ANSETZGIPS PERLFIX | 30 KG/SACK
872 | 18992 | N |  |  | KNAUF FLIEßESTRICH FE 50 LARGO | 40 KG/SACK
872 | 18992 | C | X |  | KNAUF FLIEßESTRICH FE 50 LARGO | 40 KG/SACK
872 | 19240 | T4 | X |  | COROPLAST-930 ALU SE KLEBEBAND 50 MM | 100 M/ROLLE, FOLIENSTÄRKE 0,025 MM
872 | 19303 | R |  |  | HÖRMANN-STÄNDERWERKZARGE 150,0 MM | MW 150 MM/BREITE 875 MM/HÖHE 2125 MM
872 | 19303 | P | X |  | HÖRMANN-STÄNDERWERKZARGE 150,0 MM | MW 150 MM/BREITE 875 MM/HÖHE 2125 MM
872 | 19516 | J | X |  | PRF EINFASSPROFIL NR.1121 | LÄNGE 3000 MM, FÜR 12,5 MM GKP, VERZINKT
872 | 19823 | B1 | X |  | FERMACELL SCHNELLBAUSCHRAUBE 3,9 X 19 MM | 1000 STÜCK/PAKET
872 | 19978 | N | X |  | SCHALUNG 24 X 100 MM, GETRÄNKT | LÄNGE 4000 MM
872 | 20059 | J | X |  | PRF EINFASSPROFIL NR.1121 | LÄNGE 2500 MM, FÜR 12,5 MM GKP, VERZINKT
872 | 20307 | A | X |  | KAIFLEX SPEZIALREINIGER 1,0 LITER | FÜR SPEZIALKLEBER
872 | 20362 | A | X |  | KAIFLEX KLEBER 414 | 220 G/DOSE (0,26 L), PINSELDOSE
872 | 20368 | G | X |  | RIGIPS FEUCHTRAUMPLATTE 12,5 MM VARIO | 2600 X 1250 MM
872 | 20604 | J | X |  | VWS ECKPROFIL, ALU, BLANK, LÄNGE 2500 MM | 23,5 X 23,5 MM
872 | 20605 | J | X |  | VWS ECKPROFIL, ALU, BLANK, LÄNGE 3000 MM | 23,5 X 23,5 MM
872 | 20610 | A | X |  | KNAUF TRENNWANDKITT-PUPPE | 550 ML
872 | 20642 | T7 | X |  | ARM OK-ENDTELLER BES 120-06 ALU SWF. | DURCHM: 120 MM, STÄRKE: 0,6 MM
872 | 20643 | T7 | X |  | ARM OK-BLECHBOGEN BBS 160-06 ALU SWF. | DURCHM: 160 MM, STÄRKE: 0,6 MM
872 | 20644 | T7 | X |  | ARM OK-BLECHBOGEN BBS 170-06 ALU SWF. | DURCHM: 170 MM, STÄRKE: 0,6 MM
872 | 20730 | B | X |  | ECOPHON OPTA A, WEIß 190 | ABM: 625 X 625 X 15 MM, A2-S1-D0
872 | 20740 | E | X |  | RIGIPS CLIMAFIT 10 MM VARIO | 2000 X 1250 MM
872 | 20742 | E | X |  | OWA WANDPROFIL NR. 51/20 WEIß | H: 50 MM, B: 20 MM, L: 3000 MM, 1,0 MM
872 | 20815 | A | X |  | RCK CONLIT KLEBER FIX | 1 KG/SCHLAUCH, 18 STÜCK/EIMER
872 | 20870 | D1 | X |  | KNAUF UNIFLOTT | 25 KG/SACK
872 | 20952 | E1 | X |  | RIGIPS FEUERSCHUTZPLATTE 18,0 MM VARIO | 2000 X 1250 MM
872 | 20979 | E | X |  | PRF EINFASSPROFIL NR.3741 | LÄNGE 3000 MM, FÜR 12,5 MM GKP, WEIß
872 | 20982 | E | X |  | VWS PVC-EINFASSPROFIL U-FORM | FÜR 12,5 MM GKP, LÄNGE 3000 MM
872 | 21010 | B | X |  | PRF ANSCHLUSSPROFIL NR.1319 | VERZINKT, LÄNGE 3000 MM
872 | 21135 | T1-1 | X |  | SEB EKAMET BLECHMANTEL 70/0,4 MM VERZ.
872 | 21150 | T1-1 | X |  | SEB EKAMET BLECHMANTEL 110/0,5 MM VERZ.
872 | 21151 | T1-1 | X |  | SEB EKAMET BLECHMANTEL 120/0,5 MM VERZ.
872 | 21155 | T1-1 | X |  | SEB EKAMET BLECHMANTEL 160/0,6 MM VERZ.
872 | 21157 | T1-1 | X |  | SEB EKAMET BLECHMANTEL 170/0,6 MM VERZ.
872 | 21158 | T1-1 | X |  | SEB EKAMET BLECHMANTEL 180/0,6 MM VERZ.
872 | 21159 | T1-1 | X |  | SEB EKAMET BLECHMANTEL 190/0,6 MM VERZ.
872 | 21160 | T1-1 | X |  | SEB EKAMET BLECHMANTEL 200/0,6 MM VERZ.
872 | 21161 | T1-1 | X |  | SEB EKAMET BLECHMANTEL 210/0,6 MM VERZ.
872 | 21162 | T5 |  |  | SEB EKAMET BLECHMANTEL 220/0,6 MM VERZ.
872 | 21162 | T1-1 | X |  | SEB EKAMET BLECHMANTEL 220/0,6 MM VERZ.
872 | 21163 | T1-1 | X |  | SEB EKAMET BLECHMANTEL 230/0,6 MM VERZ.
872 | 21164 | T1-1 | X |  | SEB EKAMET BLECHMANTEL 240/0,6 MM VERZ.
872 | 21166 | T1-1 | X |  | SEB EKAMET BLECHMANTEL 250/0,6 MM VERZ.
872 | 21167 | T1-1 | X |  | SEB EKAMET BLECHMANTEL 260/0,7 MM VERZ.
872 | 21169 | T1-1 | X |  | SEB EKAMET BLECHMANTEL 280/0,7 MM VERZ.
872 | 21177 | T1-1 | X |  | SEB EKAMET BLECHMANTEL 320/0,7 MM VERZ.
872 | 21181 | T1-1 | X |  | SEB EKAMET BLECHMANTEL 350/0,7 MM VERZ.
872 | 21184 | A | X |  | SEB EKAMET BLECHMANTEL 380/0,7 MM VERZ.
872 | 21239 | T8 | X |  | SEB EKAMET ALU BLECHMANTEL 130/0,6 MM | SEEWASSERFEST
872 | 21240 | T8 | X |  | SEB EKAMET ALU BLECHMANTEL 140/0,6 MM | SEEWASSERFEST
872 | 21241 | T8 | X |  | SEB EKAMET ALU BLECHMANTEL 150/0,6 MM | SEEWASSERFEST
872 | 21253 | T8 | X |  | SEB EKAMET ALU BLECHMANTEL 260/0,8 MM | SEEWASSERFEST
872 | 21255 | T8 | X |  | SEB EKAMET ALU BLECHMANTEL 280/0,8 MM | SEEWASSERFEST
872 | 21268 | E | X |  | PRF ABSCHLUSSPROFIL NR. 1131 | LÄNGE 2500 MM, STAHLBLECH VERZ.
872 | 21297 | T1-1 | X |  | SEB EKAMET BLECHBOGEN 70/0,5 MM VERZ.
872 | 21300 | T1-1 | X |  | SEB EKAMET BLECHBOGEN 80/0,5 MM VERZ.
872 | 21301 | T1-1 | X |  | SEB EKAMET BLECHBOGEN 90/0,5 MM VERZ.
872 | 21302 | T1-1 | X |  | SEB EKAMET BLECHBOGEN 100/0,5 MM VERZ.
872 | 21303 | T1-1 | X |  | SEB EKAMET BLECHBOGEN 110/0,5 MM VERZ.
872 | 21304 | T1-1 | X |  | SEB EKAMET BLECHBOGEN 120/0,5 MM VERZ.
872 | 21305 | T1-1 | X |  | SEB EKAMET BLECHBOGEN 130/0,6 MM VERZ.
872 | 21306 | T1-1 | X |  | SEB EKAMET BLECHBOGEN 140/0,6 MM VERZ.
872 | 21307 | T1-1 | X |  | SEB EKAMET BLECHBOGEN 150/0,6 MM VERZ.
872 | 21308 | T1-1 | X |  | SEB EKAMET BLECHBOGEN 160/0,6 MM VERZ.
872 | 21309 | T1-1 | X |  | SEB EKAMET BLECHBOGEN 170/0,6 MM VERZ.
872 | 21310 | T1-1 | X |  | SEB EKAMET BLECHBOGEN 180/0,6 MM VERZ.
872 | 21311 | T1-1 | X |  | SEB EKAMET BLECHBOGEN 190/0,6 MM VERZ.
872 | 21312 | T1-1 | X |  | SEB EKAMET BLECHBOGEN 200/0,6 MM VERZ.
872 | 21313 | T1-1 | X |  | SEB EKAMET BLECHBOGEN 210/0,6 MM VERZ.
872 | 21314 | T1-1 | X |  | SEB EKAMET BLECHBOGEN 220/0,6 MM VERZ.
872 | 21315 | T1-1 | X |  | SEB EKAMET BLECHBOGEN 230/0,6 MM VERZ.
872 | 21316 | T1-1 | X |  | SEB EKAMET BLECHBOGEN 240/0,6 MM VERZ.
872 | 21317 | T1-1 | X |  | SEB EKAMET BLECHBOGEN 250/0,6 MM VERZ.
872 | 21318 | T1-1 | X |  | SEB EKAMET BLECHBOGEN 260/0,7 MM VERZ.
872 | 21320 | T1-1 | X |  | SEB EKAMET BLECHBOGEN 280/0,7 MM VERZ.
872 | 21325 | T1-1 | X |  | SEB EKAMET BLECHBOGEN 320/0,7 MM VERZ.
872 | 21328 | T1-1 | X |  | SEB EKAMET BLECHBOGEN 350/0,7 MM VERZ.
872 | 21343 | T8 | X |  | SEB EKAMET ALU BLECHBOGEN 130/0,6 MM | SEEWASSERFEST
872 | 21344 | T8 | X |  | SEB EKAMET ALU BLECHBOGEN 140/0,6 MM | SEEWASSERFEST
872 | 21345 | T8 | X |  | SEB EKAMET ALU BLECHBOGEN 150/0,6 MM | SEEWASSERFEST
872 | 21356 | T8 | X |  | SEB EKAMET ALU BLECHBOGEN 260/0,8 MM | SEEWASSERFEST
872 | 21358 | T8 | X |  | SEB EKAMET ALU BLECHBOGEN 280/0,8 MM | SEEWASSERFEST
872 | 21362 | T8 | X |  | SEB EKAMET ALU BLECHBOGEN 320/0,8 MM | SEEWASSERFEST
872 | 21366 | T8 | X |  | SEB EKAMET ALU BLECHBOGEN 350/0,8 MM | SEEWASSERFEST
872 | 21372 | T1-1 | X |  | SEB EKAMET ENDTELLER 70 MM VERZINKT
872 | 21375 | T1-1 | X |  | SEB EKAMET ENDTELLER 80 MM VERZINKT
872 | 21376 | T1-1 | X |  | SEB EKAMET ENDTELLER 90 MM VERZINKT
872 | 21377 | T1-1 | X |  | SEB EKAMET ENDTELLER 100 MM VERZINKT
872 | 21378 | T1-1 | X |  | SEB EKAMET ENDTELLER 110 MM VERZINKT
872 | 21379 | T1-1 | X |  | SEB EKAMET ENDTELLER 120 MM VERZINKT
872 | 21380 | T1-1 | X |  | SEB EKAMET ENDTELLER 130 MM VERZINKT
872 | 21381 | T1-1 | X |  | SEB EKAMET ENDTELLER 140 MM VERZINKT
872 | 21382 | T1-1 | X |  | SEB EKAMET ENDTELLER 150 MM VERZINKT
872 | 21383 | T1-1 | X |  | SEB EKAMET ENDTELLER 160 MM VERZINKT
872 | 21384 | T1-1 | X |  | SEB EKAMET ENDTELLER 170 MM VERZINKT
872 | 21385 | T1-1 | X |  | SEB EKAMET ENDTELLER 180 MM VERZINKT
872 | 21386 | T1-1 | X |  | SEB EKAMET ENDTELLER 190 MM VERZINKT
872 | 21387 | T1-1 | X |  | SEB EKAMET ENDTELLER 200 MM VERZINKT
872 | 21388 | T1-1 | X |  | SEB EKAMET ENDTELLER 210 MM VERZINKT
872 | 21389 | T1-1 | X |  | SEB EKAMET ENDTELLER 220 MM VERZINKT
872 | 21390 | T1-1 | X |  | SEB EKAMET ENDTELLER 230 MM VERZINKT
872 | 21392 | T1-1 | X |  | SEB EKAMET ENDTELLER 240 MM VERZINKT
872 | 21393 | T1-1 | X |  | SEB EKAMET ENDTELLER 250 MM VERZINKT
872 | 21394 | T1-1 | X |  | SEB EKAMET ENDTELLER 260 MM VERZINKT
872 | 21396 | T1-1 | X |  | SEB EKAMET ENDTELLER 280 MM VERZINKT
872 | 21400 | T1-1 | X |  | SEB EKAMET ENDTELLER 320 MM VERZINKT
872 | 21403 | T1-1 | X |  | SEB EKAMET ENDTELLER 350 MM VERZINKT
872 | 21409 | T8 | X |  | SEB EKAMET ALU STIRNSCHEIBE 80 MM | SEEWASSERFEST
872 | 21410 | T8 | X |  | SEB EKAMET ALU STIRNSCHEIBE 90 MM | SEEWASSERFEST
872 | 21411 | T8 | X |  | SEB EKAMET ALU STIRNSCHEIBE 100 MM | SEEWASSERFEST
872 | 21412 | T8 | X |  | SEB EKAMET ALU STIRNSCHEIBE 110 MM | SEEWASSERFEST
872 | 21413 | T8 | X |  | SEB EKAMET ALU STIRNSCHEIBE 120 MM | SEEWASSERFEST
872 | 21414 | T8 | X |  | SEB EKAMET ALU STIRNSCHEIBE 130 MM | SEEWASSERFEST
872 | 21415 | T8 | X |  | SEB EKAMET ALU STIRNSCHEIBE 140 MM | SEEWASSERFEST
872 | 21416 | T8 | X |  | SEB EKAMET ALU STIRNSCHEIBE 150 MM | SEEWASSERFEST
872 | 21417 | T8 | X |  | SEB EKAMET ALU STIRNSCHEIBE 160 MM | SEEWASSERFEST
872 | 21418 | T8 | X |  | SEB EKAMET ALU STIRNSCHEIBE 170 MM | SEEWASSERFEST
872 | 21419 | T8 | X |  | SEB EKAMET ALU STIRNSCHEIBE 180 MM | SEEWASSERFEST
872 | 21420 | T8 | X |  | SEB EKAMET ALU STIRNSCHEIBE 190 MM | SEEWASSERFEST
872 | 21421 | T8 | X |  | SEB EKAMET ALU STIRNSCHEIBE 200 MM | SEEWASSERFEST
872 | 21422 | T8 | X |  | SEB EKAMET ALU STIRNSCHEIBE 210 MM | SEEWASSERFEST
872 | 21423 | T8 | X |  | SEB EKAMET ALU STIRNSCHEIBE 220 MM | SEEWASSERFEST
872 | 21424 | T8 | X |  | SEB EKAMET ALU STIRNSCHEIBE 230 MM | SEEWASSERFEST
872 | 21425 | T8 | X |  | SEB EKAMET ALU STIRNSCHEIBE 240 MM | SEEWASSERFEST
872 | 21426 | T8 | X |  | SEB EKAMET ALU STIRNSCHEIBE 250 MM | SEEWASSERFEST
872 | 21427 | T8 | X |  | SEB EKAMET ALU STIRNSCHEIBE 260 MM | SEEWASSERFEST
872 | 21429 | T8 | X |  | SEB EKAMET ALU STIRNSCHEIBE 280 MM | SEEWASSERFEST
872 | 21433 | T8 | X |  | SEB EKAMET ALU STIRNSCHEIBE 320 MM | SEEWASSERFEST
872 | 21436 | T8 | X |  | SEB EKAMET ALU STIRNSCHEIBE 350 MM | SEEWASSERFEST
872 | 21449 | T11 | X |  | SEB EKAFOL KEUTNER BOGEN 90° 108/080
872 | 21455 | T10 | X |  | SEB EKAFOL KEUTNER BOGEN 90° 076/070
872 | 21469 | N |  |  | PRF PVC-WINKELPROFIL NR. 3767 | LÄNGE 3000 MM, WEIß, 30 X 30 MM
872 | 21469 | C1 | X |  | PRF PVC-WINKELPROFIL NR. 3767 | LÄNGE 3000 MM, WEIß, 30 X 30 MM
872 | 21497 | T10 | X |  | SEB EKAFOL KEUTNER BOGEN 90° 133/050 | + 159/040 + 114/060
872 | 21557 | P | X |  | HÖRMANN-STÄNDERWERKZARGE 100,0 MM | MW 100 MM/BREITE 1000 MM/HÖHE 2000 MM
872 | 21630 | N |  |  | KNAUF GOLDBAND NEU, FERTIGPUTZGIPS | 30 KG/SACK
872 | 21630 | C1 | X |  | KNAUF GOLDBAND NEU, FERTIGPUTZGIPS | 30 KG/SACK
872 | 21763 | T3 | X |  | CLIP-PIN ISOLIERSCHWEIßST. 28,5 MM LANG | ISOLIERT, 1000 STÜCK/PAKET
872 | 21764 | T3 | X |  | CLIP-PIN ISOLIERSCHWEIßST. 47,6 MM LANG | ISOLIERT, 1000 STÜCK/PAKET
872 | 21765 | T3 | X |  | CLIP-PIN ISOLIERSCHWEIßST. 89,0 MM LANG | ISOLIERT, 1000 STÜCK/PAKET
872 | 21779 | B1 | X |  | KNAUF AQUAPANEL FASSADENSCHRAUBE SN 40 | ABM: 4 X 40 MM, EDELSTAHL
872 | 21812 | T3 | X |  | CLIP-PIN ISOLIERSCHWEIßST. 38,0 MM LANG | ISOLIERT, 1000 STÜCK/PAKET
872 | 21858 | D | X |  | WELLHÖFER SCHUTZGELÄNDER, HÖHE 90 CM | FÜR STAHLBLAU/GUTHOLZ/LILIPUT
872 | 22152 | A | X |  | PROMAT PROMASEAL BRANDSCHUTZSILIKON | KARTUSCHE 310 ML
872 | 22155 | A | X |  | KNAUF ESTRICHGRUND | 10 KG/GEBINDE
872 | 22155 | A | X |  | Knauf screed primer, 10kg/pc, 200g/m²
872 | 22238 | J | X |  | VWS ABSCHLUSSPROFIL, ALU BLANK 2500 MM | LICHTENSTEINER PROFIL 13 X 23 MM
872 | 22239 | J | X |  | VWS ABSCHLUSSPROFIL, ALU BLANK 3000 MM | LICHTENSTEINER PROFIL 13 X 23 MM
872 | 22469 | E | X |  | PROMAT PROMATECT L A1 BRANDS.PL. 40 MM | ABM: 40 X 1200 X 2500 MM
872 | 22839 | U2 | X |  | GEFICELL TRITTSCHALLDÄMMUNG TDZ 6/5 MM | ABM:5/6 MM X 1500 MM X 75,0 M, LILA
872 | 22876 | T7 | X |  | ARM OK-BLECHBOGEN BBS 130-06 ALU SWF. | DURCHM: 130 MM, STÄRKE: 0,6 MM
872 | 22877 | T7 | X |  | ARM OK-BLECHBOGEN BBS 80-05 ALU SWF. | DURCHM: 80 MM, STÄRKE: 0,5 MM
872 | 22890 | B | X |  | PRF JUSTIERBARER DIREKTABHÄNGER NR.6110 | 100 STÜCK/PAKET, 2-TEILIG
872 | 23150 | B | X |  | SINIAT LAGYP GKI-PLATTE 12,5 MM, HRAK | 2600 X 1250 MM
872 | 23185 | D |  |  | PRF ANSCHLUSSPROFIL NR.1319 | VERZINKT, LÄNGE 2500 MM
872 | 23185 | E | X |  | PRF ANSCHLUSSPROFIL NR.1319 | VERZINKT, LÄNGE 2500 MM
872 | 23341 | B | X |  | PRF ABSCHLUSSPROFIL NR. 1132 | LÄNGE 2500 MM, STAHLBLECH VERZ.
872 | 23427 | E | X |  | RICHTER WINKEL L-PROFIL 22/22 | KLARWEIß, LÄNGE 3000 MM
872 | 23527 | E | X |  | CMC L-WANDWINKEL 19 X 24 MM | L: 3050 MM, WEIß 001, 0,5 MM, 40 STK/KAR
872 | 23588 | O1 | X |  | KNAUF FEDERSCHIENE 60/27 | LÄNGE 4000 MM
872 | 23696 | J | X |  | VWS PVC-EINFASSPROFIL L-FORM | FÜR 12,5 MM GKP, LÄNGE 3000 MM
872 | 23709 | J | X |  | VWS ECKPROFIL, ALU, BLANK, 135° | 23,5 X 23,5 X 3000 MM
872 | 23723 | B | X |  | KNAUF NONIUS-HÄNGER-UNTERTEIL 0,4 KN | 100 STÜCK/PAKET
872 | 23732 | B | X |  | KNAUF KREUZVERBINDER FÜR CD-PROFIL | 100 STÜCK/PAKET
872 | 24256 | D | X |  | WELLHÖFER HOLZ-HANDLAUF | FÜR STAHLBLAU/GUTHOLZ
872 | 24436 | G | X |  | RIGIPS FEUERSCHUTZPLATTE 15,0 MM VARIO | 2000 X 1250 MM, IMPRÄGNIERT
872 | 24540 | T13 | X |  | RCK ROHRSCHALE 800 ALU 60/60 MM
872 | 24646 | U2 | X |  | GEFICELL RANDDÄMMSTREIFEN PE STANDARD | 8 X 150 MM
872 | 24653 | QHLS | X |  | BLECHSCHRAUBE 4,2 X 13,0 MM DIN 7976 C | 6KT.-KOPF, ZUSÄTZL.LÄNGSSCHLITZ, A2
872 | 24655 | QHLS | X |  | BLECHSCHRAUBE 4,2 X 13,0 MM DIN 7976 C | 6KT.-KOPF, ZUSÄTZL.LÄNGSSCHLITZ, VERZ.
872 | 24880 | B | X |  | KNAUF STÜTZEN-CLIP FÜR CD 60/27 | FLANSCHDICKE 16 MM
872 | 24945 | N |  |  | KNAUF TROCKENSCHÜTTUNG PA | 50 LITER/SACK
872 | 24945 | R |  |  | KNAUF TROCKENSCHÜTTUNG PA | 50 LITER/SACK
872 | 24945 | U1 | X |  | KNAUF TROCKENSCHÜTTUNG PA | 50 LITER/SACK
872 | 24945 | U |  |  | KNAUF TROCKENSCHÜTTUNG PA | 50 LITER/SACK
872 | 24948 | E | X |  | PRF ABSCHLUSSPROFIL NR. 1132 | LÄNGE 3000 MM, STAHLBLECH VERZ.
872 | 24992 | C | X |  | REVISIONSTÜR SOFTLINE WEIß VERZINKT | 600 X 600 MM, 1 VERSCHLUSS
872 | 24999 | C | X |  | REVISIONSTÜR SOFTLINE WEIß VERZINKT | 500 X 500 MM, 1 VERSCHLUSS
872 | 25001 | C | X |  | REVISIONSTÜR SOFTLINE WEIß VERZINKT | 400 X 400 MM, 1 VERSCHLUSS
872 | 25002 | C | X |  | REVISIONSTÜR SOFTLINE WEIß VERZINKT | 300 X 300 MM, 1 VERSCHLUSS
872 | 25005 | C | X |  | REVISIONSTÜR SOFTLINE WEIß VERZINKT | 200 X 200 MM, 1 VERSCHLUSS
872 | 25153 | U2 | X |  | GEFICELL RANDDÄMMSTREIFEN PE STANDARD | 5 X 150 MM
872 | 25327 | T12 | X |  | WICKELDRAHT VERZ. 0,65 MM | AUF HOLZSTÄBCHEN A'100 GRAMM
872 | 25349 | A | X |  | WBC-SCHWEIßMITTEL A 1 L
872 | 25382 | T13 |  |  | RCK ROHRSCHALE 800 ALU 140/100 MM
872 | 25382 | T6 | X |  | RCK ROHRSCHALE 800 ALU 140/100 MM
872 | 25428 | T10 | X |  | SEB EKAFOL KEUTNER BOGEN 90° 060/040
872 | 25429 | T10 | X |  | SEB EKAFOL KEUTNER BOGEN 90° 060/050
872 | 25443 | T5 | X |  | ISOLFIX PVC FOLIE SE DIN 4102-B1 | ABM: 25 X1 METER, KERN 45 MM
872 | 25712 | QTB | X |  | GIPSERSPACHTEL ROSTFREI 80 MM
872 | 25961 | T1-1 | X |  | SEB EKAMET BLECHMANTEL 80/0,4 MM VERZ.
872 | 25963 | T1-1 | X |  | SEB EKAMET BLECHMANTEL 90/0,4 MM VERZ.
872 | 25964 | T1-1 | X |  | SEB EKAMET BLECHMANTEL 100/0,4 MM VERZ.
872 | 25965 | T1-1 | X |  | SEB EKAMET BLECHMANTEL 130/0,5 MM VERZ.
872 | 25966 | T1-1 | X |  | SEB EKAMET BLECHMANTEL 140/0,5 MM VERZ.
872 | 25967 | T1-1 | X |  | SEB EKAMET BLECHMANTEL 150/0,5 MM VERZ.
872 | 26301 | B | X |  | PRF EINFASSPROFIL NR.1120 | LÄNGE 2500 MM, FÜR 9,5 MM GKP
872 | 26933 | P | X |  | ARM OKAPAK STECHNIETWERKZEUG PNWG | GERADE
872 | 27223 | C1 | X |  | PRF PUTZABSCHLUSSPROFIL NR. 1211 | LÄNGE 3000 MM, STAHLBLECH VERZ.
872 | 27224 | C1 | X |  | PRF INNENPUTZPROFIL NR.1007 | LÄNGE 3000 MM, FÜR 10 MM PUTZDICKE
872 | 27696 | E | X |  | VWS PVC-EINFASSPROFIL U-FORM | FÜR 12,5 MM GKB, LÄNGE 2500 MM
872 | 27759 | C1 | X |  | VWS ECKPUTZPROFILE, ECKIG, VERZINKT | 34 X 34 MM, LÄNGE 2600 MM
872 | 27761 | E |  |  | VWS ECKPUTZPROFILE, ECKIG, VERZINKT | 34 X 34 MM, LÄNGE 2750 MM
872 | 27761 | C1 | X |  | VWS ECKPUTZPROFILE, ECKIG, VERZINKT | 34 X 34 MM, LÄNGE 2750 MM
872 | 27762 | C1 | X |  | VWS ECKPUTZPROFILE, ECKIG, VERZINKT | 34 X 34 MM, LÄNGE 3000 MM
872 | 27846 | C | X |  | VWS SCHNELLPUTZPROFIL, VERZINKT | PUTZSTÄRKE 6,0 MM, LÄNGE 2500 MM
872 | 27847 | C | X |  | VWS SCHNELLPUTZPROFIL, VERZINKT | PUTZSTÄRKE 6,0 MM, LÄNGE 2600 MM
872 | 27849 | C | X |  | VWS SCHNELLPUTZPROFIL, VERZINKT | PUTZSTÄRKE 6,0 MM, LÄNGE 3000 MM
872 | 27850 | E |  |  | VWS SCHNELLPUTZPROFIL, VERZINKT | PUTZSTÄRKE 10,0 MM, LÄNGE 2500 MM
872 | 27850 | C | X |  | VWS SCHNELLPUTZPROFIL, VERZINKT | PUTZSTÄRKE 10,0 MM, LÄNGE 2500 MM
872 | 27851 | C1 | X |  | VWS SCHNELLPUTZPROFIL, VERZINKT | PUTZSTÄRKE 10,0 MM, LÄNGE 2600 MM
872 | 27904 | B | X |  | VWS ABSCHLUSSPROFIL, VERZINKT | 48 X 10 MM, LÄNGE 3000 MM, MIT PVC-NASE
872 | 28026 | H | X |  | GEFICELL RANDDÄMMSTREIFEN PE STANDARD | 8 X 100 MM
872 | 28031 | U2 | X |  | GEFICELL RANDDÄMMSTREIFEN PE STANDARD | 5 X 100 MM
872 | 28104 | T3 | X |  | COROPLAST-352 SE PVC KORR.SCH.BAND 30 MM | 25 M/ROLLE, DICKE 0,15 MM, HELLGRAU788
872 | 28137 | T10 | X |  | SEB EKAFOL KEUTNER BOGEN 90° 060/030
872 | 28397 | T10 | X |  | SEB EKAFOL KEUTNER BOGEN 90° 114/080
872 | 28446 | T3 | X |  | CLIP-PIN ISOLIERSCHWEIßST. 19,0 MM LANG | ISOLIERT, 1000 STÜCK/PAKET
872 | 28528 | B | X |  | KNAUF ANSCHLUSSWINKEL SET | FÜR 75 MM UA-PROFILE MIT ZWEIR.LOCHUNG
872 | 28547 | J | X |  | PRF ABSCHLUSSPROFIL NR. 3766 | LÄNGE 3000 MM, WEIß, PVC
872 | 28600 | QHWE3 | X |  | KAIFLEX KABI-KLEBERPUMPE KURZER HALS | INKL. 17 MM PINSEL
872 | 28706 | G | X |  | RIGIPS FEUCHTRAUMPLATTE 12,5 MM VARIO | 2750 X 1250 MM
872 | 28707 | QHWE3 | X |  | KAIFLEX ERSATZPINSEL 11 MM
872 | 28974 | C | X |  | REVISIONSTÜR SOFTLINE WEIß VERZINKT | 150 X 150 MM, 1 VERSCHLUSS
872 | 29058 | QHWE3 | X |  | FERAN - SCHLIESSEN 20 MM | 1000 STÜCK/PAKET
872 | 29158 | U2 | X |  | GEFICELL RANDDÄMMSTREIFEN PE STANDARD | 8 X 120 MM
872 | 29162 | H | X |  | GEFICELL TRITTSCHALLDÄMMUNG TDZ 6.0-1.0 | ABM:5/6 MM X 1000 MM X 50,0 M, LILA
872 | 29216 | U2 | X |  | GEFICELL RANDDÄMMSTREIFEN PE FSR | 8 X 120 MM, 50 M/ROLLE, MIT FOLIENLASCHE
872 | 29218 | U2 | X |  | GEFICELL RANDDÄMMSTREIFEN PE FSR | 8 X 150 MM, MIT FOLIENLASCHE
872 | 29312 | U2 | X |  | GEFICELL SCHALLENTKOPPLUNG SK | 50/5 MM, 25 M/ROLLE
872 | 29334 | C | X |  | KNAUF RANDSTREIFEN 13 MM | ABM: 13 X 1200 X 80 MM
872 | 29337 | C | X |  | KNAUF RANDSTREIFEN 13 MM | ABM: 13 X 1200 X 100 MM
872 | 29338 | C | X |  | KNAUF RANDSTREIFEN 13 MM | ABM: 13 X 1200 X 120 MM
872 | 29446 | R | X |  | KNAUF FEUERSCHUTZDÄMMPL. DPF-50, 40 MM | ABM: 40 X 1200 X 625 MM, WLG035
872 | 29554 | E | X |  | CMC STUFENWANDWINKEL 25/15/8/15 MM | L: 3050 MM, WEIß 001, 35 STÜCK/KARTON
872 | 30194 | C | X |  | MAXIT PURCALC 380 (IP 380) | 30 KG/SACK
872 | 30490 | B | X |  | WEGO POWER SCHNELLSPANNFEDER SF-1 | DOPPELFEDER
872 | 30834 | T7 | X |  | ALUJET REINALUFOLIE GROBKORN 0,20 MM | ABM: 25 X 1,0 M
872 | 30835 | T7 | X |  | ALUJET REINALUFOLIE GROBKORN 0,20 MM | ABM: 50 X 1,0 M
872 | 31467 | T3 | X |  | COROPLAST-352 SE PVC KORR.SCH.BAND 19 MM | 25 M/ROLLE, DICKE 0,15 MM, HELLGRAU788
872 | 31480 | T3 | X |  | COROPLAST-352 SE PVC KORR.SCH.BAND 25 MM | 25 M/ROLLE, DICKE 0,15 MM, HELLGRAU788
872 | 31637 | B1 | X |  | WEGO POWER INNENECKE JS-16 WEIß | FÜR MI 22 WANDWINKEL 21/21 MM
872 | 31639 | B1 | X |  | WEGO POWER AUßENECKE JS-14 WEIß | FÜR MI 22 RAL 9010
872 | 31645 | B1 | X |  | WEGO POWER ANSCHLAGWINKEL NR. DAW-2 | FÜR UA-50
872 | 31729 | G | X |  | SINIAT LAFLAMM DB GKF-PLATTE 12,5 HRAK | 2750 X 1250 MM, FEUERSCHUTZPL.
872 | 31986 | E | X |  | OWA STUFENWANDPROFIL NR. 56/20, WEIß | H: 45 MM, GES.B 40 MM, B 20 MM, 0,6 MM
872 | 32038 | B | X |  | PRF MONTAGESET M8 X 20 SW 13 | 100 STÜCK/KARTON, VERZINKT
872 | 32064 | B | X |  | WEGO POWER DIREKTABHÄNGER AH-5/60 | KLICK-FIX FÜR .CD 60/27,TRAGFÄHIG 40 KG
872 | 32137 | B | X |  | WEGO POWER STÜTZENCLIP | 50 STÜCK/KARTON
872 | 32560 | C1 | X |  | PRF SCHNELLPUTZPROFIL NR.1105 | LÄNGE 2500 MM, VERZ. STAHLBLECH
872 | 32561 | C1 | X |  | PRF PUTZABSCHLUSSPROFIL NR. 1224 | LÄNGE 3000 MM, STAHLBLECH VERZ.
872 | 33154 | B | X |  | KNAUF GLASFASER-FUGENDECKSTREIFEN | LÄNGE 25 M, BREITE 50 MM
872 | 33202 | B | X |  | ACP ZARGEN-MONTAGESATZ, STAHL/VERZINKT | 3-TEILIG/SCHRAUBE M 8 X 19 MM,MUTTER M 8
872 | 33458 | QHWE6 | X |  | LATTHAMMER 600 GR., OHNE MAGNET | MIT GERAUHTER BAHN, TÜV-GEPRÜFT, MIT
872 | 33467 | E | X |  | SINIAT LAFIRE 15,0 MM, A2, HRAK | 2000 X 1250 MM
872 | 33468 | G |  |  | SINIAT LAFIRE 20,0 MM, A2, HRAK | 2000 X 1250 MM
872 | 33468 | E | X |  | SINIAT LAFIRE 20,0 MM, A2, HRAK | 2000 X 1250 MM
872 | 33469 | E | X |  | SINIAT LAFIRE 25,0 MM, A2, HRAK | 2000 X 1250 MM
872 | 33624 | E | X |  | KNAUF FIREBOARD 30,0 MM VK | ABM: 2000 X 1250 MM, BESCHICHTET
872 | 33626 | G | X |  | KNAUF MASSIVBAUPLATTE IMPRÄGN. 25,0 HRAK | ABM: 2000 X 625 MM
872 | 33626 | E1 |  |  | KNAUF MASSIVBAUPLATTE IMPRÄGN. 25,0 HRAK | ABM: 2000 X 625 MM
872 | 33627 | A | X |  | BAUFAS FUGENDECKSTREIFEN 53 MM X 23 M | AUS PAPIER
872 | 33925 | D | X |  | SINIAT GKB-PLATTENSTREIFEN SK 37,5 MM | VERLEIMT, BREITE 50 MM, LÄNGE 2500 MM
872 | 33929 | D | X |  | SINIAT GKB-PLATTENSTREIFEN SK 37,5 MM | VERLEIMT, BREITE 100 MM, LÄNGE 2500 MM
872 | 33931 | D | X |  | SINIAT GKB-PLATTENSTREIFEN SK 50,0 MM | VERLEIMT, BREITE 50 MM, LÄNGE 2500 MM
872 | 33934 | D | X |  | SINIAT GKB-PLATTENSTREIFEN SK 50,0 MM | VERLEIMT, BREITE 75 MM, LÄNGE 2500 MM
872 | 33936 | D | X |  | SINIAT GKB-PLATTENSTREIFEN SK 50,0 MM | VERLEIMT, BREITE 100 MM, LÄNGE 2500 MM
872 | 33982 | B | X |  | WEGO POWER DIREKTABHÄNGER DA-GK-125 | FÜR GK-PROFIL, GESTRECKTE AUSFÜHRUNG
872 | 34037 | QHWE2 | X |  | UNIVERSALMESSER CUTTER 600, AUS KUSTO | MIT METALLFÜHRUNG
872 | 34057 | QHWE2 | X |  | STIELSCHLEIFER 240 X 85 MM MIT HOLZSTIEL | ART.NR.: 5016.1
872 | 34065 | QHWE6 | X |  | PUK-TASCHENSÄGE, GRIFF VERSTELLBAR | BÜGEL VERNICKELT, IN PVC-TASCHE
872 | 34250 | QHWE3 | X |  | FERANBAND 20 MM | A 100 M/ROLLE
872 | 34326 | T3 | X |  | CLIP-PIN ISOLIERSCHWEIßST. 76,0 MM LANG | ISOLIERT, 1000 STÜCK/PAKET
872 | 34733 | T7 | X |  | ARM OK-ENDTELLER BES 90-06 ALU SWF. | DURCHM: 90 MM, STÄRKE: 0,6 MM
872 | 34734 | T7 | X |  | ARM OK-ENDTELLER BES 130-06 ALU SWF. | DURCHM: 130 MM, STÄRKE: 0,6 MM
872 | 34735 | T7 | X |  | ARM OK-ENDTELLER BES 160-06 ALU SWF. | DURCHM: 160 MM, STÄRKE: 0,6 MM
872 | 34736 | T7 | X |  | ARM OK-ENDTELLER BES 170-06 ALU SWF. | DURCHM: 170 MM, STÄRKE: 0,6 MM
872 | 34737 | T7 | X |  | ARM OK-ENDTELLER BES 180-06 ALU SWF. | DURCHM: 180 MM, STÄRKE: 0,6 MM
872 | 35082 | QHWE1 | X |  | MATTENSCHERE PRO, GEHÄRTETER STAHL | 510 MM (20 1/2")
872 | 35486 | T7 | X |  | ARM OK-BLECHBOGEN BBS 90-05 ALU SWF. | DURCHM: 90 MM, STÄRKE: 0,5 MM
872 | 35488 | T7 | X |  | ARM OK-BLECHBOGEN BBS 200-06 ALU SWF. | DURCHM: 200 MM, STÄRKE: 0,6 MM
872 | 35490 | T7 | X |  | ARM OK-BLECHBOGEN BBS 220-06 ALU SWF. | DURCHM: 220 MM, STÄRKE: 0,6 MM
872 | 35495 | T7 | X |  | ARM OK-ENDTELLER BES 80-06 ALU SWF. | DURCHM: 80 MM, STÄRKE: 0,6 MM
872 | 35497 | T7 | X |  | ARM OK-ENDTELLER BES 220-06 ALU SWF. | DURCHM: 220 MM, STÄRKE: 0,6 MM
872 | 35818 | F | X |  | FERMACELL ESTRICH-ELEMENTE 30 MM | ABM: 30 X 500 X 1500 MM ( 10 MM HOLZF.)
872 | 35823 | A | X |  | ARM ARMAFLEX KLEBER 520 | 1,0 LITER/GEBINDE
872 | 35975 | QHWE1 | X |  | VORSTECHER MIT HOLZHEFT LÄNGE: 50 MM | DURCHMESSER 3 MM, FORM: RUND
872 | 35988 | QHWE3 | X |  | PUK-SÄGE MIT FESTSTEHENDEM HEFT | ART.NR.: 0305.0
872 | 36031 | B | X |  | KNAUF NIVEAUVERBINDER FÜR CD-PROFIL | 50 STÜCK/PAKET, FÜR CD 60/27
872 | 36074 | J | X |  | VWS ANSCHLUßPROFIL, STAHL, VERZ. 14X54 | GKP 12,5 MM, LÄNGE 2500 MM, FUGE 20 MM
872 | 36225 | A | X |  | KNAUF ESTRICHGRUND | 5 KG/EIMER
872 | 36522 | D | X |  | WELLHÖFER KNIESTOCKTÜR | -BITTE ENTSPRECHEND ERGÄNZEN!-
872 | 36801 | T3 | X |  | HKO THERMO-E GLASBAND 2 X 50 MM SK | ABM: 2 X 50 MM X 50 M
872 | 36995 | E | X |  | OWA WANDPROFIL NR. 51/1 WEIß | H: 50 MM, B: 35 MM, L: 3750 MM, 1,0 MM
872 | 37095 | QHWE2 | X |  | DÄMMSTOFFMESSER 2-SCHNEIDIG | KLINGENLÄNGE 200 MM, 340 MM GESTLG.
872 | 37299 | D | X |  | WELLHÖFER ALUMINIUM-TELESKOP-HANDLAUF | FÜR SCHERENTREPPE LILIPUT
872 | 37459 | C1 | X |  | PRF SCHNELLPUTZPROFIL NR.1106 | LÄNGE 2500 MM, VERZ. STAHLBLECH
872 | 37720 | QHWE5 | X |  | COLLOMIXER UNI-RÜHRER UR 80 | DURCHMESSER 80 MM, 400 MM SCHAFT
872 | 37803 | B | X |  | RICHTER NIVEAUVERBINDER FÜR CD 60/27 | PAKET A 50 STÜCK
872 | 38031 | QHWE6 | X |  | ZIMMERMANNS-BLEISTIFTE LYRA 300 MM | STEINHAUERSTIFT (SPEZIALHÄRTE),GRÜN LACK
872 | 38447 | C1 | X |  | PRF INNENPUTZPROFIL NR.1007 | LÄNGE 2600 MM, FÜR 10 MM PUTZDICKE
872 | 38451 | C1 | X |  | PRF INNENPUTZPROFIL NR.1007 | LÄNGE 2750 MM, FÜR 10 MM PUTZDICKE
872 | 38774 | H | X |  | GEFICELL RANDDÄMMSTREIFEN PE STAND. PLUS | 10 X 250 MM
872 | 38928 | QHWE1 | X |  | FLÄCHENSPACHTEL 400 X 45 MM | ALU-RÜCKEN, ROSTFREI, SOFT-HANDGRIFF
872 | 38930 | QHWE1 | X |  | FLÄCHENSPACHTEL 250 MM | ALU-RÜCKEN, ROSTFREI, SOFT-HANDGRIFF
872 | 39974 | QHWE2 | X |  | MAURERSCHNUR 2 MM X 50 M | POLYPROPYLEN, ROT-WEIß
872 | 39996 | QHLS | X |  | GOE ANBOHRER HSS DIN 1897, 3,2 MM
872 | 40278 | T7 | X |  | ARM OK-ENDTELLER BES 190-06 ALU SWF. | DURCHM: 190 MM, STÄRKE: 0,6 MM
872 | 40280 | T7 | X |  | ARM OK-BLECHBOGEN BBS 190-06 ALU SWF. | DURCHM: 190 MM, STÄRKE: 0,6 MM
872 | 40282 | T7 | X |  | ARM OK-BLECHBOGEN BBS 180-06 ALU SWF. | DURCHM: 180 MM, STÄRKE: 0,6 MM
872 | 40342 | T6 | X |  | RCK ROHRSCHALE 800 ALU 89/100 MM
872 | 40361 | B | X |  | PRF DOPPELFEDER NR.6010, VERZINKT | 250 STÜCK/KARTON
872 | 40649 | QHWE3 | X |  | HALOGENSTRAHLER 1000 WATT PROFI | ART.NR.: 580.10
872 | 40963 | QHWE3 | X |  | FERANBAND 15 MM | 100 M/ROLLE
872 | 41140 | O1 | X |  | RIGIPS HUTDECKENPROFIL 15,5X48 MM VERZ. | LÄNGE 4000 MM
872 | 41183 | D1 | X |  | KNAUF UNIFLOTT IMPRÄGNIERT | 5 KG/SACK
872 | 41309 | T6 | X |  | RCK ROHRSCHALE 800 ALU 42/80 MM
872 | 41604 | R |  |  | RCK SONOROCK, 40 MM | ABM: 1000 X 625 X 40 MM, WLG 040, A1
872 | 41604 | T9 | X |  | RCK SONOROCK, 40 MM | ABM: 1000 X 625 X 40 MM, WLG 040, A1
872 | 41606 | R |  |  | RCK SONOROCK, 50 MM | ABM: 1000 X 625 X 50 MM, WLG 040, A1
872 | 41606 | T9 | X |  | RCK SONOROCK, 50 MM | ABM: 1000 X 625 X 50 MM, WLG 040, A1
872 | 41763 | F | X |  | RIGIPS RIGIDUR ESTRICHELEMENT 30 MW | ABM: 30 X 500 X 1500 MM, MIT STUFENFALZ
872 | 42045 | E | X |  | OWA TRAGPROFIL NR. 40, LÄNGE: 2250 MM | H: 70 MM, B: 24 MM
872 | 42111 | J | X |  | VWS ANSCHLUßPROFIL, STAHL, VERZ. 14X54 | GKP 12,5 MM, LÄNGE 3000 MM, FUGE 20 MM
872 | 42335 | QHWE2 | X |  | HANDSCHLEIFER 240 X 85 MM, SCHLAGFEST | AUS PLASTIK, MIT BOGENGRIFF
872 | 42338 | QHWE5 | X |  | UNIVERSAL-DECKENBÜRSTE 170 X 70 MM | HOLZKÖRPER, PLASTIKGRIFF M. EIMERHAKEN
872 | 42340 | QPET | X |  | BAUEIMER AUS PLASTIK, SCHWARZ, 12 LITER | AUSFÜHRUNG: STANDARD, BÜGEL 5 MM
872 | 42345 | QPET | X |  | MÖRTELKÜBEL AUS PLASTIK, SCHWARZ, 65 L | AUSFÜHRUNG: RUND, DURCHM. 540 MM INNEN
872 | 42418 | C1 | X |  | PRF SCHNELLPUTZPROFIL NR.1105 | LÄNGE 2600 MM, VERZ. STAHLBLECH
872 | 42880 | T7 | X |  | KAPPENBAND 16 X 0,5 MM, VERZINKT
872 | 44006 | T3 | X |  | HKO THERMO-E GLASBAND 2 X 30 MM SK | ABM: 2 X 30 MM X 50 M
872 | 44242 | U1 | X |  | SOPREMA V 60 S4 SAND/FOLIE | DIN 52131
872 | 44244 | U1 | X |  | SOPREMA G 200 S 4, T/P | ABM: 5 X 1 M
872 | 44247 | U1 | X |  | SOPREMA AL + V60 S4 | DIN 52133
872 | 45119 | A | X |  | PROMAT KLEBER K 84/500 IM SCHLAUCH 1 KG | FARBE: BEIGE
872 | 45132 | H | X |  | GEFICELL RANDDÄMMSTREIFEN PE STAND. PLUS | 8 X 200 MM
872 | 45530 | C | X |  | FISCHER JUSTIERSCHRAUBE JUSS | ABM: 6,0 X 80 MM, T25, 100 STÜCK/PAKET
872 | 45535 | C | X |  | FISCHER JUSTIERSCHRAUBE JUSS | ABM: 6,0 X 120 MM, T25, 100 STÜCK/PAKET
872 | 45934 | R |  |  | PAR HVAC SECTION ALU COAT T, 140/100 MM | (ROHRSCHALE ALU)
872 | 45992 | B | X |  | KNAUF NONIUSBÜGEL FÜR CD-PROFIL 60/27 | 100 STÜCK/PAKET
872 | 47180 | QHLS | X |  | SCHRAUBEREINSATZ 1/4" SW 7 | FÜR 6-KANT-SCHRAUBEN, MIT MAGNET
872 | 47221 | C1 | X |  | VWS DRAHTECKPROFIL VERZINKT, 62 X 62 MM | PUTZSTÄRKE 15,0 MM, LÄNGE: 2950 MM
872 | 47803 | C1 | X |  | PRF SCHNELLPUTZPROFIL NR.1106 | LÄNGE 3000 MM, VERZ. STAHLBLECH
872 | 47807 | C | X |  | FISCHER JUSTIERSCHRAUBE JUSS | ABM: 6,0 X 60 MM, T25, 100 STÜCK/PAKET
872 | 47808 | C | X |  | FISCHER JUSTIERSCHRAUBE JUSS | ABM: 6,0 X 100 MM, T25, 100 STÜCK/PAKET
872 | 47829 | A | X |  | HENSOMASTIK 5 KS BRANDSCHUTZBESCH. EI 90 | HENSOMASTIK SCHOTT FARBE (WEIß)
872 | 47930 | T8 | X |  | SEB EKAMET ALU BLECHMANTEL 80/0,5 MM | SEEWASSERFEST
872 | 47931 | T8 | X |  | SEB EKAMET ALU BLECHMANTEL 90/0,5 MM | SEEWASSERFEST
872 | 47932 | T8 | X |  | SEB EKAMET ALU BLECHMANTEL 100/0,5 MM | SEEWASSERFEST
872 | 47933 | T8 | X |  | SEB EKAMET ALU BLECHMANTEL 110/0,5 MM | SEEWASSERFEST
872 | 47934 | T8 | X |  | SEB EKAMET ALU BLECHMANTEL 120/0,5 MM | SEEWASSERFEST
872 | 47935 | T8 | X |  | SEB EKAMET ALU BLECHMANTEL 160/0,6 MM | SEEWASSERFEST
872 | 47936 | T8 | X |  | SEB EKAMET ALU BLECHMANTEL 170/0,6 MM | SEEWASSERFEST
872 | 47937 | T8 | X |  | SEB EKAMET ALU BLECHMANTEL 180/0,6 MM | SEEWASSERFEST
872 | 47938 | T8 | X |  | SEB EKAMET ALU BLECHMANTEL 190/0,6 MM | SEEWASSERFEST
872 | 47939 | T8 | X |  | SEB EKAMET ALU BLECHMANTEL 200/0,6 MM | SEEWASSERFEST
872 | 47940 | T8 | X |  | SEB EKAMET ALU BLECHMANTEL 210/0,6 MM | SEEWASSERFEST
872 | 47941 | T8 | X |  | SEB EKAMET ALU BLECHMANTEL 220/0,6 MM | SEEWASSERFEST
872 | 47942 | T8 | X |  | SEB EKAMET ALU BLECHMANTEL 230/0,6 MM | SEEWASSERFEST
872 | 47943 | T8 | X |  | SEB EKAMET ALU BLECHMANTEL 240/0,6 MM | SEEWASSERFEST
872 | 47944 | T8 | X |  | SEB EKAMET ALU BLECHMANTEL 250/0,6 MM | SEEWASSERFEST
872 | 47946 | T8 | X |  | SEB EKAMET ALU BLECHBOGEN 80/0,5 MM | SEEWASSERFEST
872 | 47947 | T8 | X |  | SEB EKAMET ALU BLECHBOGEN 90/0,5 MM | SEEWASSERFEST
872 | 47948 | T8 | X |  | SEB EKAMET ALU BLECHBOGEN 100/0,5 MM | SEEWASSERFEST
872 | 47949 | T8 | X |  | SEB EKAMET ALU BLECHBOGEN 110/0,5 MM | SEEWASSERFEST
872 | 47950 | T8 | X |  | SEB EKAMET ALU BLECHBOGEN 120/0,5 MM | SEEWASSERFEST
872 | 47951 | T8 | X |  | SEB EKAMET ALU BLECHBOGEN 160/0,6 MM | SEEWASSERFEST
872 | 47952 | T8 | X |  | SEB EKAMET ALU BLECHBOGEN 170/0,6 MM | SEEWASSERFEST
872 | 47953 | T8 | X |  | SEB EKAMET ALU BLECHBOGEN 180/0,6 MM | SEEWASSERFEST
872 | 47954 | T8 | X |  | SEB EKAMET ALU BLECHBOGEN 190/0,6 MM | SEEWASSERFEST
872 | 47955 | T8 | X |  | SEB EKAMET ALU BLECHBOGEN 200/0,6 MM | SEEWASSERFEST
872 | 47956 | T8 | X |  | SEB EKAMET ALU BLECHBOGEN 210/0,6 MM | SEEWASSERFEST
872 | 47957 | T8 | X |  | SEB EKAMET ALU BLECHBOGEN 220/0,6 MM | SEEWASSERFEST
872 | 47958 | T8 | X |  | SEB EKAMET ALU BLECHBOGEN 230/0,6 MM | SEEWASSERFEST
872 | 47959 | T8 | X |  | SEB EKAMET ALU BLECHBOGEN 240/0,6 MM | SEEWASSERFEST
872 | 47960 | T8 | X |  | SEB EKAMET ALU BLECHBOGEN 250/0,6 MM | SEEWASSERFEST
872 | 48376 | T5 | X |  | RCK ROHRSCHALE 800 ALU 15/20 MM
872 | 48376 | T13 |  |  | RCK ROHRSCHALE 800 ALU 15/20 MM
872 | 48377 | QHLS | X |  | BLECHSCHRAUBE 4,2 X 16,0 MM DIN 7976 C | 6KT.-KOPF, ZUSÄTZL.LÄNGSSCHLITZ, VERZ.
872 | 48443 | D | X |  | PRF KANTENPROFIL NR.1041 FLEXIBEL | LÄNGE 2500 MM, STAHLBLECH VERZ.
872 | 48963 | B | X |  | WEGO POWER SCHNELLABHÄNGER T-15/SAH-150 | MIT SPANNFEDER FÜR T-15-SCHIENE
872 | 49213 | B | X |  | WEGO POWER NONIUSUNTERTEIL K-06/60 | FÜR CD 60/27, TRAGFÄHIG 25 KG
872 | 49529 | N | X |  | KNAUF SILIPERL ECO | 40 LITER/SACK
872 | 49672 | F | X |  | RIGIPS DIE LEICHTE 25,0 MM VARIO | 2000 X 625 MM
872 | 49672 | G |  |  | RIGIPS DIE LEICHTE 25,0 MM VARIO | 2000 X 625 MM
872 | 49688 | B | X |  | WEGO POWER ANKERSCHNELLABHÄNGER M.FEDER | AH-3/60, FÜR CD 60/27, TRAGFÄHIG. 25 KG
872 | 49689 | B | X |  | WEGO POWER LÄNGSVERBINDER LV-2/60 | FÜR CD-60/27
872 | 49810 | T12 | X |  | SEB EKALIT ENDMANSCHETTEN PVC 20 MM 05 M
872 | 49811 | T12 | X |  | SEB EKALIT ENDMANSCHETTEN PVC 30 MM 05 M
872 | 49812 | T12 | X |  | SEB EKALIT ENDMANSCHETTEN PVC 40 MM 05 M
872 | 49813 | T12 | X |  | SEB EKALIT ENDMANSCHETTEN PVC 50 MM 05 M
872 | 50378 | U2 | X |  | WIKAZELL SUPER, 5 MM | ABM: 1,5 X 100 M, UNTERLEGE-/SCHUTZBAHN
872 | 50466 | B | X |  | PRF ALU-KANTENSCHUTZLEISTE NR.9298 | LÄNGE 2500 MM, 25,0 X 11,0 MM
872 | 50949 | F | X |  | FERMACELL ESTRICH-WABE 30 MM | ABM: 1500 X 1000 MM
872 | 50950 | N | X |  | FERMACELL WABENSCHÜTTUNG | 15 LITER/SACK (22,5 KG)
872 | 50980 | D | X |  | PRF ABSCHLUSSPROFIL NR. 3784 | LÄNGE 3000 MM, HART-PVC
872 | 51598 | T5 | X |  | RCK ROHRSCHALE 800 ALU 18/40 MM
872 | 51628 | H | X |  | RIGIPS RIGIDUR ESTRICHELEMENT 25 | ABM: 25 X 500 X 1500 MM, MIT STUFENFALZ
872 | 52126 | C | X |  | VWS RIPPENSTRECKMETALL, VERZINKT | ABM: 2500 X 600 X 4 MM
872 | 52673 | QHWE6 | X |  | NAGEL- UND WERKZEUGTASCHE | 2 FÄCHER UND HALTER
872 | 52729 | B | X |  | WEGO POWER NONIUSUNTERTEIL NU-40 | FÜR CD 60/27, TRAGFÄHIG 40 KG
872 | 52996 | QHWE1 | X |  | FLÄCHENSPACHTEL 600 MM, ROSTFREI | M.LÖCHERN F.STIELHALTER
872 | 53097 | E | X |  | DONN HAUPTSCHIENE DX3-24TH375W, 24/38 MM | LÄNGE: 3750 MM
872 | 53098 | E | X |  | DONN QUERSCHIENE DX3-24TM125W, 24/32 MM | LÄNGE : 1250 MM, GEKRÖPFT
872 | 53099 | E | X |  | DONN QUERSCHIENE DX24TS62,5W, 24/25 MM | LÄNGE: 625 MM, GEKRÖPFT
872 | 53222 | C | X |  | BAUMIT SANIERVORSPRITZ SV 61 | 35 KG/SACK
872 | 53270 | P | X |  | STÄNDERWERKZARGE PROFIL 23/1645, MW 100 | 625 X 2000 MM, VERZINKT, DIN L/R
872 | 53271 | P | X |  | STÄNDERWERKZARGE PROFIL 23/1645, MW 100 | 625 X 2125 MM, VERZINKT, DIN L/R
872 | 53272 | P | X |  | STÄNDERWERKZARGE PROFIL 23/1645, MW 100 | 750 X 2000 MM, VERZINKT, DIN L/R
872 | 53273 | P | X |  | STÄNDERWERKZARGE PROFIL 23/1645, MW 100 | 750 X 2125 MM, VERZINKT, DIN L/R
872 | 53274 | P | X |  | STÄNDERWERKZARGE PROFIL 23/1645, MW 100 | 875 X 2000 MM, VERZINKT, DIN L/R
872 | 53276 | P | X |  | STÄNDERWERKZARGE PROFIL 23/1645, MW 100 | 1000 X 2000 MM, VERZINKT, DIN L/R
872 | 53279 | P | X |  | STÄNDERWERKZARGE PROFIL 23/1645, MW 125 | 625 X 2125 MM, VERZINKT, DIN L/R
872 | 53280 | P | X |  | STÄNDERWERKZARGE PROFIL 23/1645, MW 125 | 750 X 2000 MM, VERZINKT, DIN L/R
872 | 53284 | P | X |  | STÄNDERWERKZARGE PROFIL 23/1645, MW 125 | 1000 X 2000 MM, VERZINKT, DIN L/R
872 | 53286 | P | X |  | STÄNDERWERKZARGE PROFIL 23/1645, MW 150 | 625 X 2000 MM, VERZINKT, DIN L/R
872 | 53287 | P | X |  | STÄNDERWERKZARGE PROFIL 23/1645, MW 150 | 625 X 2125 MM, VERZINKT, DIN L/R
872 | 53289 | P | X |  | STÄNDERWERKZARGE PROFIL 23/1645, MW 150 | 750 X 2125 MM, VERZINKT, DIN L/R
872 | 53290 | P | X |  | STÄNDERWERKZARGE PROFIL 23/1645, MW 150 | 875 X 2000 MM, VERZINKT, DIN L/R
872 | 53293 | P | X |  | STÄNDERWERKZARGE PROFIL 23/1645, MW 150 | 1000 X 2125 MM, VERZINKT, DIN L/R
872 | 53342 | QHWE2 | X |  | SDS-PLUS HAMMERBOHRER ROCK 2 | ABM: 10 X 210 MM, 2-SCHNEIDEN-BOHRKOPF
872 | 53382 | C1 | X |  | BAUMIT ANSETZMÖRTEL VARIOSPEED | 25 KG/SACK
872 | 53385 | C1 | X |  | BAUMIT KALK-ZEMENTPUTZ KZP 65 | 35 KG/SACK
872 | 53386 | C1 | X |  | BAUMIT MULTI CONTACT MC 55 W | 25 KG/SACK
872 | 53775 | A | X |  | SILATEX X3 | 21 KG/KANISTER
872 | 53777 | A | X |  | RHONASTON ECC-GRUND | 4,75 KG/DOSE, FARBE OXIDBRAUN
872 | 54143 | A | X |  | Rhonaston UVL / epoxid resin, 1kg | two-component prod. (A=0,67kg/B=0,33kg)
872 | 54143 | A | X |  | RHONASTON UVL / EPOXIDHARZ | 1 KG/DOSE
872 | 54144 | A | X |  | RHONASTON ECC-GRUND | 9,5 KG/EIMER, FARBE OXIDBRAUN
872 | 54191 | T5 | X |  | RCK ROHRSCHALE 800 ALU 54/30 MM
872 | 54192 | T13 | X |  | RCK ROHRSCHALE 800 ALU 54/50 MM
872 | 54358 | C | X |  | RICHTER ULTRAFLEX 114/114 | 30,5 METER/ROLLE, SCHLAGFEST
872 | 54377 | QHWE1 | X |  | KUSTO-GLÄTTEKELLE 280 X 140 X 3 MM | MIT STARKEM BLATT, GRIFF GEBOGEN
872 | 55032 | E | X |  | GEFICELL RANDDÄMMSTREIFEN PE STAND. PLUS | 8 X 250 MM
872 | 55082 | QHWE2 | X |  | ERSATZMESSER F.KREISSCHNEIDER NR.730.00 | 6 STÜCK/SB-PAKET
872 | 55138 | F | X |  | PROMAT PROMATECT LS A1 BRANDS.PL. 35 MM | ABM: 35 X 1200 X 2500 MM
872 | 55367 | C | X |  | REVISIONSKLAPPE ALUMATIC | 800 X 800 MM, 12,5 MM GKBI
872 | 55686 | B | X |  | PRF PVC-BEWEGUNGSPROFIL NR.3750 | LÄNGE 75 M, WEIß
872 | 55728 | B | X |  | RICHTER ULTRABULL 48/48 | LÄNGE 2600 MM, SCHLAGFEST
872 | 55768 | U2 | X |  | GEFICELL RANDDÄMMSTREIFEN PE FSR | 8 X 180 MM, MIT FOLIENLASCHE
872 | 55827 | A | X |  | KNAUF FE-IMPRÄGNIERUNG | 1 KG/DOSE
872 | 55829 | D | X |  | VWS RUNDBOGENPROFIL, PVC, 32 X 32 MM | LÄNGE 3000 MM
872 | 56010 | T5 | X |  | RCK ROHRSCHALE 800 ALU 35/60 MM
872 | 56209 | T11 | X |  | SEB EKAFOL KEUTNER BOGEN 90° 018/020
872 | 56210 | T11 | X |  | SEB EKAFOL KEUTNER BOGEN 90° 022/020
872 | 56211 | T11 | X |  | SEB EKAFOL KEUTNER BOGEN 90° 028/020
872 | 56212 | T11 | X |  | SEB EKAFOL KEUTNER BOGEN 90° 035/020
872 | 56213 | T11 | X |  | SEB EKAFOL KEUTNER BOGEN 90° 035/030
872 | 56214 | T11 | X |  | SEB EKAFOL KEUTNER BOGEN 90° 028/030
872 | 56379 | QHWE2 | X |  | MESSERSCHEIDE/LEDER, SCHWARZ | MIT SCHLAUFE, OFFEN
872 | 56557 | U1 | X |  | SOPREMA SERVATEKT AL + G200 S4 | DIN 52133, 5 X 1 M
872 | 56574 | B | X |  | WEGO POWER DIREKTABHÄNGER DA-GK 125 | FÜR CD 60/27, SCHALLENTKOPPELT
872 | 57043 | E1 | X |  | RIGIPS DIE DICKE 25,0 MM VARIO | 2000 X 625 MM, FEUERSCHUTZPLATTE
872 | 57044 | G | X |  | RIGIPS DIE DICKE 20,0 MM VARIO | 2000 X 625 MM, FEUERSCHUTZPLATTE
872 | 57046 | G | X |  | RIGIPS DIE DICKE 20,0 MM VARIO IMPRÄG. | 2000 X 625 MM, FEUERSCHUTZPLATTE IMPRÄG.
872 | 57173 | QHWE6 | X |  | LATTHAMMER 600 GR., MIT MAGNET | IM NAGELEINLEGER, KOPF SCHWARZ LACKIERT
872 | 57405 | C | X |  | NE VZF-TRAGESCHIENENVERBINDER | FÜR V-ZF TRAGESCHIENE, SCHWARZ
872 | 57522 | T2-1 | X |  | K-FLEX ST SCHLAUCH 19 X 15 MM
872 | 57524 | T2-1 | X |  | K-FLEX ST SCHLAUCH 19 X 18 MM
872 | 57526 | T2-1 | X |  | K-FLEX ST SCHLAUCH 19 X 22 MM
872 | 57526 | S |  |  | K-FLEX ST SCHLAUCH 19 X 22 MM
872 | 57529 | S |  |  | K-FLEX ST SCHLAUCH 19 X 28 MM
872 | 57529 | T2-1 | X |  | K-FLEX ST SCHLAUCH 19 X 28 MM
872 | 57532 | T2-1 | X |  | K-FLEX ST SCHLAUCH 19 X 35 MM
872 | 57532 | S |  |  | K-FLEX ST SCHLAUCH 19 X 35 MM
872 | 57534 | S |  |  | K-FLEX ST SCHLAUCH 19 X 42 MM
872 | 57534 | T2-1 | X |  | K-FLEX ST SCHLAUCH 19 X 42 MM
872 | 57537 | S |  |  | K-FLEX ST SCHLAUCH 19 X 48 MM
872 | 57537 | T2-1 | X |  | K-FLEX ST SCHLAUCH 19 X 48 MM
872 | 57539 | S |  |  | K-FLEX ST SCHLAUCH 19 X 54 MM
872 | 57539 | T2-1 | X |  | K-FLEX ST SCHLAUCH 19 X 54 MM
872 | 57542 | S |  |  | K-FLEX ST SCHLAUCH 19 X 60 MM
872 | 57542 | T2-1 | X |  | K-FLEX ST SCHLAUCH 19 X 60 MM
872 | 57546 | T2-1 | X |  | K-FLEX ST SCHLAUCH 19 X 76 MM
872 | 57546 | S |  |  | K-FLEX ST SCHLAUCH 19 X 76 MM
872 | 57549 | T2-1 | X |  | K-FLEX ST SCHLAUCH 19 X 89 MM
872 | 58163 | O1 | X |  | KNAUF WINKELPROFIL 30 X 30 X ,7 VERZ. | 4000 MM
872 | 58522 | A | X |  | KNAUF FE-IMPRÄGNIERUNG | 10 KG/EIMER
872 | 58561 | O1 | X |  | PRF HUT-FEDERSCHIENE NR.5007 | LÄNGE 4000 MM
872 | 59153 | C | X |  | RICHTER ULTRAFLEX LITE 82/114 | 30,5 METER/ROLLE
872 | 59324 | A | X |  | ARM ARMAFINISH 99 SCHUTZANSTRICH | WEIß/RAL 9001, 2,5 L/DOSE
872 | 59443 | A | X |  | PROMAT PROMASEAL MASTIC 310 ML | WEIß
872 | 59644 | E | X |  | PROMAT PROMATECT LS A1 BRANDS.PL. 30 MM | ABM: 30 X 1200 X 2500 MM
872 | 59649 | F | X |  | PROMAT PROMATECT LS A1 BRANDS.PL. 50 MM | ABM: 50 X 1200 X 2500 MM
872 | 59651 | E | X |  | PROMAT PROMATECT 200 BRANDS.BAUPL.15 MM | ABM: 15 X 1200 X 2500 MM
872 | 59653 | E | X |  | PROMAT PROMATECT 200 BRANDS.BAUPL.18 MM | ABM: 18 X 1200 X 2500 MM
872 | 59870 | T5 | X |  | RCK ROHRSCHALE 800 ALU 54/40 MM
872 | 60004 | QHLS | X |  | GOE BLINDNIETE ALU/STAHL 3,2 X 6,0 MM | DIN 7337, 1000 STÜCK/PAKET
872 | 60005 | QHLS | X |  | GOE BLINDNIETE ALU/STAHL 3,2 X 8,0 MM | DIN 7337, 1000 STÜCK/PAKET
872 | 60006 | QHLS | X |  | GOE BLINDNIETE ALU/STAHL 3,2 X 10,0 MM | DIN 7337, 1000 STÜCK/PAKET
872 | 60020 | QHLS | X |  | BLINDNIETE STAHL/STAHL 3,2 X 6,0 MM | DIN 7337, 1000 STÜCK/PAKET
872 | 60021 | QHLS | X |  | GOE BLINDNIETE STAHL/STAHL 3,2 X 8,0 MM | DIN 7337, 1000 STÜCK/PAKET
872 | 60022 | QHLS | X |  | BLINDNIETE STAHL/STAHL 3,2 X 10,0 MM | DIN 7337, 1000 STÜCK/PAKET
872 | 60080 | P | X |  | BOHRSCHRAUBE 4,2 X 13 MM, DIN 7504 L | SECHSKANTKOPF, ANGEPREßTE SCHEIBE
872 | 60331 | E | X |  | PROMAT PROMAXON TYP A BRANDS.PL. 18 MM | ABM: 18 X 1200 X 2500 MM
872 | 60514 | E | X |  | PROMAT PROMAXON TYP A BRANDS.PL. 20 MM | ABM: 20 X 1200 X 2500 MM
872 | 60518 | E | X |  | PROMAT PROMAXON TYP A BRANDS.PL. 15 MM | ABM: 15 X 1200 X 2500 MM
872 | 60521 | C1 | X |  | BAUMIT GIPSKALKHAFTPUTZ IH 21 | 25 KG/SACK
872 | 60521 | D |  |  | BAUMIT GIPSKALKHAFTPUTZ IH 21 | 25 KG/SACK
872 | 60521 | A1 |  |  | BAUMIT GIPSKALKHAFTPUTZ IH 21 | 25 KG/SACK
872 | 60526 | C1 | X |  | BAUMIT PROCONTACT DC 56 | KLEBE- UND ARMIERUNGSMÖRTEL, 25 KG/SACK
872 | 60526 | A |  |  | BAUMIT PROCONTACT DC 56 | KLEBE- UND ARMIERUNGSMÖRTEL, 25 KG/SACK
872 | 60538 | C | X |  | BAUMIT KALKPUTZ KLIMA GLÄTT W | 20 KG/SACK
872 | 60559 | C1 | X |  | BAUMIT STYROPOR-LEICHTPUTZ SL 67 | 30 KG/SACK
872 | 60563 | C1 | X |  | BAUMIT HAFTMÖRTEL HM 50 | 25 KG/SACK
872 | 60679 | A | X |  | K-FLEX ST - SPEZIALREINIGER | 1 L/DOSE, FÜR SPEZIALKLEBER
872 | 60806 | G | X |  | RIGIPS DIE DICKE 25,0 MM VARIO, IMPRAG. | 2000 X 625 MM, FEUERSCHUTZPLATTE IMPRÄG.
872 | 61105 | QHWE1 | X |  | STICHLING-BOHRSÄGE, GR. 1, 270 X 5,5 MM | MIT BOHRSPITZE, KUSTO-GRIFF+AUFHÄNGELOCH
872 | 61107 | QHWE1 | X |  | STICHSÄGE MINI, 280 MM | HOLZGRIFF, GESCHLIFFENE ZÄHNE
872 | 61108 | QHWE1 | X |  | GIPSERSPACHTEL 60 MM, ROSTFREI | HEFT ROT LACKIERT
872 | 61113 | QHWE2 | X |  | STREIFENSCHNEIDER M.2 HM-SCHNEIDRÄDCHEN | CM-EINTEILUNG, F.PLATTENDICKE 9,5-15 MM
872 | 61115 | QHWE2 | X |  | KREISSCHNEIDER 40 - 400 MM DMR. | FINGERKNAUF, SKALENSCHIENE U.MESSER
872 | 61116 | QHWE1 |  |  | SKELETT-PISTOLE COX, GEHÄUSE DRUCKGUß | ART.NR.: 4600.5
872 | 61116 | QHWE4 | X |  | SKELETT-PISTOLE COX, GEHÄUSE DRUCKGUß | ART.NR.: 4600.5
872 | 61117 | QHWE1 | X |  | GLÄTTEKELLE ROSTFREI 280X130X0,7 MM | GRIFF GEBOGEN, ROT LACKIERT
872 | 61119 | QHWE2 | X |  | SCHLAGSCHNURGERÄT ALU, LOTFORM | KOMPL. M. CA 30 M SCHNUR
872 | 61120 | QHWE2 | X |  | FARBPULVER F.SCHLAGSCHNUR, BLAU | SUPER-QUALITÄT, 200 G/PVC-FLASCHE
872 | 61121 | QHWE2 | X |  | FARBPULVER F.SCHLAGSCHNUR, ROT | SUPER-QUALITÄT, 200 G/PVC-FLASCHE
872 | 61124 | QHWE2 | X |  | WISS-BLECHSCHERE M-3R, GERADE, GELB | LÄNGE 245 MM
872 | 61129 | QHWE3 | X |  | HALOGENSTRAHLER 400 WATT M.FUßGESTELL | ART.NR.: 580.12
872 | 61130 | QHWE3 | X |  | ERSATZ-HALOGENLAMPE 400 WATT IMPEX | ART.NR.: 580.05
872 | 61133 | QHWE4 | X |  | MAGNET-WASSERWAAGE | LÄNGE 80 CM
872 | 61134 | QHWE4 | X |  | MAGNET-WASSERWAAGE | LÄNGE 180 CM
872 | 61136 | QHWE2 | X |  | ERSATZBLATT STANDARD | ZU STANDARDHOBEL
872 | 61140 | T4 | X |  | K-FLEX ST - KLEBEBAND B1, 50 MM BREIT | ABM: 3 MM X 50 MM X 15 M
872 | 61300 | A | X |  | ARM OK-BLECHROHR BRL 300-07 VERZ. SLV | DURCHM: 300 MM, STÄRKE: 0,7 MM
872 | 61341 | A | X |  | ARM OK-ENDTELLER BEL 270-07 VERZ. SLV | DURCHM: 270 MM, STÄRKE: 0,7 MM
872 | 61638 | B | X |  | KNAUF NONIUSSPLINT | 100 STÜCK/PAKET
872 | 61840 | T8 | X |  | PAR HVAC SECTION ALU COAT T, 54/50 MM | (ROHRSCHALE ALU)
872 | 61981 | QHWE6 | X |  | STOßSCHARRE 300 X 1,0 MM, MIT STREBEN | ART.NR.: 766.30
872 | 62239 | A | X |  | RHONASTON TI-W, KONZENTRAT | 5 KG/EIMER
872 | 62240 | A | X |  | RHONASTON TI-W, KONZENTRAT | 10 KG/EIMER
872 | 62264 | QHWE1 | X |  | FLÄCHENSPACHTEL 600 X 45 MM | ALU-RÜCKEN, SOFT-HANDGRIFF
872 | 62265 | QHWE1 | X |  | FLÄCHENSPACHTEL 500 X 45 MM | ALU-RÜCKEN, ROSTFREI, SOFT-HANDGRIFF
872 | 62561 | G | X |  | SINIAT LAMASSIV GKF-PLATTE 25,0 MM HRAK | 2000 X 625 MM
872 | 62593 | H | X |  | KNAUF BEWEGUNGSFUGENBAND 10/70 | 25 M/ROLLE
872 | 62693 | QHWE3 | X |  | KABELTROMMEL STANDARD TÜV/GS, 25 M KABEL | HOCHBRUCHFESTER KUNSTSTOFF, KUSTO-KABEL
872 | 62696 | QHWE6 | X |  | KABELTROMMEL STANDARD TÜV/GS, 40 M KABEL | KUNSTSTOFFTROMMEL, NEOPRENKABEL
872 | 62935 | D | X |  | PUFAS PUFAMUR SUPERHAFTSPACHTEL SH 45 | 25 KG/SACK
872 | 62935 | C |  |  | PUFAS PUFAMUR SUPERHAFTSPACHTEL SH 45 | 25 KG/SACK
872 | 63089 | B1 | X |  | KNAUF UNIVERSALSCHRAUBE FN 4,3 X 35 MM | 500 STÜCK/PAKET
872 | 63089 | B |  |  | KNAUF UNIVERSALSCHRAUBE FN 4,3 X 35 MM | 500 STÜCK/PAKET
872 | 63180 | C1 | X |  | BAUMIT VORSPRITZ-MÖRTEL VS60 | 35 KG/SACK
872 | 63236 | E | X |  | OWA WANDPROFIL NR. 50 G, HOOK/CLIQ | H: 24 MM, B: 19 MM, L: 3050 MM, 0,5 MM
872 | 63236 | B |  |  | OWA WANDPROFIL NR. 50 G, HOOK/CLIQ | H: 24 MM, B: 19 MM, L: 3050 MM, 0,5 MM
872 | 63399 | QTB | X |  | VIERKANT DORNSCHLÜSSEL, KUNSTSTOFF BLAU | DORNMAß 7 MM
872 | 63714 | QHWE5 | X |  | COLLOMIXER-RÜHRER WK 140 | DURCHMESSER135 MM, 590 MM SCHAFT
872 | 63880 | C | X |  | RIPPENSTRECKMETALL VERZINKT | FLACHRIPPE, 600 X 2500 MM
872 | 63929 | R | X |  | KNAUF TRENNWAND-DÄMMPLATTE TW, 60 MM | ABM: 60 X 1200 X 625 MM, WLG 040
872 | 64344 | A | X |  | HENSOMASTIK 5 KS SPACHTELMASSE, EI 90 | 12,5 KG/EIMER (SCHWARZER DECKEL)
872 | 64372 | C | X |  | MUNGO JUSTIERBEFESTIGUNG MJB 6 X 100 | 100 STÜCK/PAKET
872 | 64373 | C | X |  | MUNGO JUSTIERBEFESTIGUNG MJB 6 X 80 | 100 STÜCK/PAKET
872 | 64393 | B | X |  | WEGO POWER MONTAGESET F. AUSSTEIFUNGSPRO | FLACHKOPFSCHRAUBE M8X18 VIERKANTANSATZ
872 | 64396 | P | X |  | PROTEC REGELVERTEILER ALPHA-BASIS 6 230V | ANSCHLUßSYSTEM F.6 REGLER + 14 ANTRIEBE
872 | 64410 | B1 | X |  | WEGO POWER STUFEN-AUßENECKE JS-24 WEIß | FÜR MS-15, RAL 9010, FÜR CMC + ARMSTRONG
872 | 64411 | B1 | X |  | WEGO POWER STUFEN-INNENECKE JS-28 WEIß | FÜR MS-15, RAL 9010, FÜR CMC + ARMSTRONG
872 | 64437 | T4 | X |  | PROTEC 5-SCHICHT-HEIZROHR PE-XC 17/2 DD | 200 M/RING
872 | 64579 | C | X |  | REVISIONSTÜR SOFTLINE WEIß VERZINKT | 800 X 800 MM, 2 VERSCHLÜSSE
872 | 64589 | A | X |  | ISOVER KLEBEBAND VARIO-KB 1, 60 MM | 40 METER/ROLLE
872 | 64589 | QTB |  |  | ISOVER KLEBEBAND VARIO-KB 1, 60 MM | 40 METER/ROLLE
872 | 64599 | C | X |  | REVISIONSKLAPPE ALUMATIC F30/EI30 | 400 X 400 MM, 2 X 12,5 MM
872 | 64601 | B |  |  | REVISIONSKLAPPE ALUMATIC F30/EI30 | 600 X 600 MM, 2 X 12,5 MM GKF
872 | 64601 | C | X |  | REVISIONSKLAPPE ALUMATIC F30/EI30 | 600 X 600 MM, 2 X 12,5 MM GKF
872 | 64808 | T3 | X |  | PROTEC KUGELVENTIL 1" | SCHWERE AUSFÜHRUNG MIT VERSCHRAUBUNG
872 | 64812 | T4 | X |  | PROTEC 5-SCHICHT-HEIZROHR PE-XC 17/2 DD | 600 M/RING IM KARTON
872 | 64815 | T3 | X |  | PROTEC ANSCHLUSSADAPTER 14 X 2,0 MM | EUROKONUS, 2 STÜCK/SET, ART.NR. 2252014
872 | 64817 | S | X |  | PROTEC FALTPLATTE EPS 045 DES SM 25-2 MM | ABM: 2 X 1 M, 4 KN/M2, SK
872 | 66104 | T7 | X |  | PAR HVAC SECTION ALU COAT T, 15/20 MM | (ROHRSCHALE ALU)
872 | 66105 | T7 | X |  | PAR HVAC SECTION ALU COAT T, 18/20 MM | (ROHRSCHALE ALU)
872 | 66106 | T7 | X |  | PAR HVAC SECTION ALU COAT T, 22/20 MM | (ROHRSCHALE ALU)
872 | 66107 | T7 | X |  | PAR HVAC SECTION ALU COAT T, 28/20 MM | (ROHRSCHALE ALU)
872 | 66108 | T8 | X |  | PAR HVAC SECTION ALU COAT T, 35/20 MM | (ROHRSCHALE ALU)
872 | 66109 | T8 | X |  | PAR HVAC SECTION ALU COAT T, 42/20 MM | (ROHRSCHALE ALU)
872 | 66115 | T7 | X |  | PAR HVAC SECTION ALU COAT T, 28/30 MM | (ROHRSCHALE ALU)
872 | 66117 | T7 | X |  | PAR HVAC SECTION ALU COAT T, 35/30 MM | (ROHRSCHALE ALU)
872 | 66120 | T8 | X |  | PAR HVAC SECTION ALU COAT T, 42/30 MM | (ROHRSCHALE ALU)
872 | 66121 | T8 | X |  | PAR HVAC SECTION ALU COAT T, 42/40 MM | (ROHRSCHALE ALU)
872 | 66124 | T8 | X |  | PAR HVAC SECTION ALU COAT T, 48/40 MM | (ROHRSCHALE ALU)
872 | 66217 | B | X |  | OWA SPANNABHÄNGER NR. 12/44 | LÄNGE 110 MM, HÖHE 20 MM
872 | 66559 | QTB | X |  | BÜGEL FÜR HEIZKÖRPER-WALZE | FÜR 100 MM WALZEN
872 | 66594 | C | X |  | MUNGO JUSTIERBEFESTIGUNG MJB 6 X 120 | 100 STÜCK/PAKET
872 | 67522 | T6 | X |  | RCK CONLIT 150 U-SCHALE 18/21 MM | FÜR KERNBOHRUNG 60 MM
872 | 69141 | T6 | X |  | RCK CONLIT 150 U-SCHALE 15/22,5 MM | FÜR KERNBOHRUNG 60 MM
872 | 69142 | T6 | X |  | RCK CONLIT 150 U-SCHALE 28/26 MM | FÜR KERNBOHRUNG 80 MM
872 | 69143 | T6 | X |  | RCK CONLIT 150 U-SCHALE 22/19 MM | FÜR KERNBOHRUNG 60 MM
872 | 69174 | QHWE1 | X |  | KUNSTSTOFF-REIBEBRETT PU-GESCHÄUMT | 320 X 180 MM, VERZUGSFEST
872 | 69201 | T9 |  |  | ISOVER INTEGRA ZKF1-035, 120 MM | ABM: 4800 X 1200 X 120 MM, WLG 035, A1
872 | 69201 | R | X |  | ISOVER INTEGRA ZKF1-035, 120 MM | ABM: 4800 X 1200 X 120 MM, WLG 035, A1
872 | 69201 | P |  |  | ISOVER INTEGRA ZKF1-035, 120 MM | ABM: 4800 X 1200 X 120 MM, WLG 035, A1
872 | 69229 | G | X |  | SINIAT LAMASSIV GKF-PLATTE 20,0 MM HRAK | 2000 X 625 MM
872 | 69509 | T12 | X |  | SEB EKALIT ENDMANSCHETTE ALU-GRAU 20 MM | LÄNGE 05 M
872 | 69512 | T12 | X |  | SEB EKALIT ENDMANSCHETTE ALU-GRAU 30 MM | LÄNGE 05 M
872 | 69513 | T12 | X |  | SEB EKALIT ENDMANSCHETTE ALU-GRAU 40 MM | LÄNGE 05 M
872 | 69514 | T12 | X |  | SEB EKALIT ENDMANSCHETTE ALU-GRAU 50 MM | LÄNGE 05 M
872 | 69515 | T12 | X |  | SEB EKALIT ENDMANSCHETTE ALU-GRAU 60 MM | LÄNGE 10 M
872 | 69517 | T12 | X |  | SEB EKALIT ENDMANSCHETTE ALU-GRAU 80 MM | LÄNGE 10 M
872 | 69519 | T12 | X |  | SEB EKALIT ENDMANSCHETTE ALU-GRAU 100 MM | LÄNGE 10 M
872 | 69521 | T12 | X |  | SEB EKALIT ENDMANSCHETTEN ALU-BLANK 20MM | LÄNGE 05 M
872 | 69523 | T12 | X |  | SEB EKALIT ENDMANSCHETTEN ALU-BLANK 30MM | LÄNGE 05 M
872 | 69561 | E | X |  | WEGO POWER WANDWINKEL MI-22, L: 3000 MM | WEIß ÄHNLICH RAL 9010, A 25 STÜCK
872 | 69566 | U2 | X |  | GEFICELL RANDDÄMMSTREIFEN PE FSR | 10 X 120 MM, MIT FOLIENLASCHE
872 | 69567 | U2 | X |  | GEFICELL RANDDÄMMSTREIFEN PE FSR | 10 X 150 MM, MIT FOLIENLASCHE
872 | 69569 | H | X |  | GEFICELL RANDDÄMMSTREIFEN PE STANDARD | 10 X 120 MM
872 | 69570 | H | X |  | GEFICELL RANDDÄMMSTREIFEN PE STANDARD | 10 X 150 MM
872 | 69922 | U3 | X |  | THERMORAPID SCHNELLZEMENT CLASSIC | 25 KG/SACK (BRAUNER SACK)
872 | 69923 | U3 | X |  | SILATEX HZ 1 SPEZIAL, DUNKELGRÜNER SACK | 25 KG/SACK, FARBE ZEMENTGRAU
872 | 70183 | T6 | X |  | RCK CONLIT 150 U-SCHALE 35/22,5 MM | FÜR KERNBOHRUNG 80 MM
872 | 70188 | A1 | X |  | FLAMMOTECT A SPACHTEL | GRAUER DECKEL, 12,5 KG/EIMER
872 | 70188 | A |  |  | FLAMMOTECT A SPACHTEL | GRAUER DECKEL, 12,5 KG/EIMER
872 | 70428 | T6 | X |  | RCK CONLIT 150 U-SCHALE 42/29 MM | FÜR KERNBOHRUNG 100 MM
872 | 70568 | T5 |  |  | RCK CONLIT STEELPROTECT SEC. 60/60 MM | BRANDSCHUTZSCHALE NACKT, A1
872 | 70577 | T5 |  |  | RCK CONLIT STEELPROTECT SEC. 89/60 MM | BRANDSCHUTZSCHALE NACKT, A1
872 | 71018 | QHLS | X |  | GOE BLINDNIETE ALU/ALU 3,2 X 6,0 MM | DIN 7337, 1000 STÜCK/PAKET
872 | 71111 | C | X |  | AQUAPANEL GRUNDIERUNG | 15 KG/EIMER
872 | 72812 | QHLS | X |  | GOE BLINDNIETE ALU/ALU 3,2 X 8,0 MM | DIN 7337, 1000 STÜCK/PAKET
872 | 72813 | QHLS | X |  | GOE BLINDNIETE ALU/ALU 3,2 X 10,0 MM | DIN 7337, 1000 STÜCK/PAKET
872 | 73858 | QHWE2 | X |  | EINHAND-PROFILVERBUNDZANGE | BIS 2X0,6 MM
872 | 73916 | QHWE4 | X |  | MAGNET-WASSERWAAGE | LÄNGE 200 CM
872 | 73928 | T6 | X |  | RCK CONLIT 150 U-SCHALE 48/26 MM | FÜR KERNBOHRUNG 100 MM
872 | 73929 | T6 | X |  | RCK CONLIT 150 U-SCHALE 42/19 MM | FÜR KERNBOHRUNG 80 MM
872 | 74194 | QHWE3 | X |  | KAIFLEX ERSATZPINSEL 17 MM
872 | 74804 | S | X |  | PROTEC FALTPLATTE EPS 045 DES SM 20-2 MM | ABM: 2 X 1 M, 4 KN/M2, SK
872 | 74805 | H | X |  | PROTEC ROLLBAHN EPS 045 DES-SM 20-2 MM | ABM: 1 X 10 METER
872 | 74812 | T3 | X |  | PROTEC TACKER FÜR ROHRCLIP 6 MM
872 | 75030 | QHWE1 | X |  | BODENLEGER-GLÄTTEKELLE 500 X 90 MM | MIT ROTEM GRIFF, STÄRKE 1,2 MM
872 | 75036 | QHWE2 | X |  | SCHLEIFGITTER GROB K 100, IM 5-ST.-PACK | 280 X 93 MM
872 | 75037 | QHWE2 | X |  | SCHLEIFGITTER FEIN K 150, IM 5-ST.-PACK | 280 X 93 MM
872 | 75038 | QHWE1 | X |  | TROCKENBAUSÄGE FÜR GIPSKARTON | SPEZIALZAHNUNG, BLATTLÄNGE 375 MM
872 | 75043 | QHWE6 | X |  | EINHAND-DECKEN-STÜTZE PROFI | DIE DRITTE HAND, 155-310 CM
872 | 75053 | QHWE2 | X |  | TASCHE FÜR HAMMERTACKER RAPID 19 | AUS LEDER, SCHWARZ
872 | 75082 | C | X |  | AQUAPANEL FUGENBAND 10 CM BREIT | LÄNGE: 50 METER, BREITE 100 MM
872 | 75701 | QHWE2 | X |  | DÄMMSTOFFMESSER 2-SCHNEIDIG | KLINGENLÄNGE 280 MM, 420 MM GESTLG.
872 | 75703 | QHWE2 | X |  | UNIVERSALMESSER, VERSTELLBARE KLINGE | LÄNGE 155 MM
872 | 75705 | QHWE2 | X |  | TRAPEZKLINGEN 50 MM | 5 STÜCK/SB-KARTE
872 | 75707 | QHWE2 | X |  | TRAPEZKLINGEN 60 MM | 5 STÜCK/SB-KARTE
872 | 75713 | QHWE2 | X |  | UNIVERSALMESSER SCHWERE METALLAUSFÜHR. | ART.NR.: 0780.0
872 | 75722 | QHWE2 | X |  | TACKER RAPID 23, SYSTEM 37/13 | FÜR HEFTKLAMMER 4-8 MM
872 | 75723 | QHWE2 | X |  | HEFTKLAMMERN SYSTEM 37/13, 6 MM | 5000 STÜCK/PAKET
872 | 75724 | QHWE2 | X |  | HEFTKLAMMERN SYSTEM 37/13, 8 MM | 5000 STÜCK/PAKET
872 | 75729 | QHWE2 | X |  | HAMMERTACKER RAPID 11, ERGONOMIC SYSTEM | 11/140, FÜR HEFTKLAMMER 6-10 MM
872 | 75730 | QHWE2 | X |  | HEFTKLAMMERN SYSTEM 11/140, 6 MM | 5000 STÜCK/PAKET
872 | 75731 | QHWE2 | X |  | HEFTKLAMMERN SYSTEM 11/140, 9 MM | 5000 STÜCK/PAKET
872 | 75743 | QHWE1 | X |  | GLÄTTEKELLE ROSTFREI 280X130X0,7 MM | MODEL DISTON, MIT HOLZGRIFF
872 | 75744 | QHWE1 | X |  | GLÄTTEKELLE ROSTFREI 280X130X0,7 MM | MIT KUNSTSTOFF-SOFTGRIFF
872 | 75839 | QHWE3 | X |  | ZIMMERMANNS-BLEISTIFTE LYRA 300 MM,BLEI | ROT LACKIERT
872 | 75845 | QHWE2 | X |  | SURFORMHOBEL STANLEY 250 X 42 MM | KOMBI-HOBEL, GRIFF VERSTELLBAR
872 | 75944 | QHWE5 | X |  | FEINSTAUBMASKE P 2 SL, MIT AUSATEMVENTIL | GEGEN FESTE UND FLÜSSIGE PARTIKEL
872 | 75959 | A1 | X |  | FLAMMOTECT A FARBE | WEIßER DECKEL, 12,5 KG/EIMER
872 | 75996 | QHWE1 | X |  | SCHRAUBKOPF MIT 6-KT. SCHAFT UND BIT PH2 | MIT TIEFENANSCHLAG UND AUTOM. KUPPLUNG
872 | 75997 | QHWE1 | X |  | BIT PH2 MIT TIEFENSTOP | 2 STÜCK/SB-PACK
872 | 75999 | QTB | X |  | MAGNETHALTER FÜR BITS AUS EDELSTAHL | 75 MM, MIT SCHNELLWECHSELHÜLSE,QUICKLOCK
872 | 76007 | QHWE2 | X |  | HEFTKLAMMERN SYSTEM 53, 6 MM | 1000 STÜCK/PAKET
872 | 76008 | QHWE2 | X |  | HEFTKLAMMERN SYSTEM 53, 8 MM | 1000 STÜCK/PAKET
872 | 76012 | QHWE2 | X |  | HEFTKLAMMERN SYSTEM 53, 6 MM | 5000 STÜCK/PAKET
872 | 76013 | QHWE2 | X |  | HEFTKLAMMERN SYSTEM 53, 8 MM | 5000 STÜCK/PAKET
872 | 76017 | QHWE2 | X |  | ERSATZ-ABBRECHKLINGEN STREIFEN 18 MM | BREIT 18 MM,LÄNGE 110 MM,10 STÜCK/KÖCHER
872 | 76579 | QHWE6 | X |  | DACHDECKER-NAGELTASCHE 2-FACH, OFFEN | LEDER, SCHWARZ
872 | 76634 | C | X |  | KNAUF NONIUS-HÄNGER-OBERTEIL 500 MM | 100 STÜCK/PAKET
872 | 76730 | G | X |  | KNAUF PIANO FEUERSCHUTZPL. 12,5 MM, HRAK | ABM: 2000 X 1250 MM
872 | 76801 | T4 | X |  | SCHLÜTER BEKOTEC EN/PF PS15 MIT FOLIE | ABM: 1060 X 755 MM, SPEZIALESTRICHPLATTE
872 | 76802 | T4 | X |  | SCHLÜTER BEKOTEC ENR | ABM: 305 X 456 MM, RANDPLATTE
872 | 77153 | C1 | X |  | PRF DRAHTRICHTWINKEL NR.11531 | LÄNGE 2950 MM, STAHL VZ
872 | 77202 | C1 | X |  | SOPRO FLIESSSPACHTEL FS 15 PLUS | 25 KG/SACK
872 | 77242 | C | X |  | REVISIONSTÜR SOFTLINE WEIß VERZINKT | 300 X 400 MM, 1 VERSCHLUSS
872 | 77250 | C | X |  | REVISIONSKLAPPE ALUMATIC F90/EI90 | 500 X 500 MM, 2 X 20 MM GKF
872 | 77251 | C | X |  | REVISIONSKLAPPE ALUMATIC F90/EI90 | 600 X 600 MM, 2 X 20 MM GKF
872 | 77678 | QOPEK | X |  | HOLZ-GLIEDERMAßSTAB WEIß, 16 MM BREIT | 10 GLIEDER, 2 METER LÄNGE
872 | 77685 | D | X |  | VWS ECKPROFIL, PVC GENIUS, LÄNGE 2500 MM | 24 X 24 MM
872 | 77686 | D | X |  | VWS ECKPROFIL, PVC GENIUS, LÄNGE 3000 MM | 24 X 24 MM, 25 STÜCK/BUND
872 | 78112 | B | X |  | KNAUF NONIUS-HÄNGER-OBERTEIL 600 MM | 100 STÜCK/PAKET
872 | 78874 | B | X |  | PRF ANSCHLUSSPROFIL NR.1311 | VERZINKT, LÄNGE 3000 MM
872 | 79092 | U | X |  | ESTRICHWELLENVERBINDER STAHL, 6 X 70 MM | 2,5 KG/PAKET
872 | 79302 | S | X |  | LINITHERM PAL STUMPF, 20 MM | ABM: 20 X 1200 X 600 MM, B2, WLS 023
872 | 79303 | S | X |  | LINITHERM PAL STUMPF, 30 MM | ABM: 30 X 1200 X 600 MM, B2, WLS 023
872 | 79304 | S | X |  | LINITHERM PAL STUMPF, 40 MM | ABM: 40 X 1200 X 600 MM, B2, WLS 023
872 | 79839 | E1 | X |  | KNAUF MASSIVBAUPLATTE IMPRÄGN. 20,0 HRAK | ABM: 2000 X 625 MM
872 | 79928 | QHWE1 | X |  | KUNSTSTOFF-REIBEBRETT PU-GESCHÄUMT | 280 X 140 MM, VERZUGSFEST
872 | 79930 | QHWE1 | X |  | KUNSTSTOFF-REIBEBRETT PU-GESCHÄUMT | 420 X 220 MM, VERZUGSFEST
872 | 79941 | QHWE1 | X |  | BODENLEGER-GLÄTTEKELLE 600 X 90 MM | MIT ROTEM GRIFF, STÄRKE 1,2 MM
872 | 79943 | QHWE1 | X |  | BODENLEGER-GLÄTTEKELLE 800 X 90 MM | MIT ROTEM GRIFF, STÄRKE 1,2 MM
872 | 79960 | QPET | X |  | BAUEIMER AUS PLASTIK, SCHWARZ, 20 LITER | AUSFÜHRUNG: STANDARD, BÜGEL 6 MM
872 | 79962 | QTB | X |  | MÖRTELKÜBEL AUS PLASTIK, SCHWARZ, 90 L | AUSFÜHRUNG: RUND, DURCHM. 690 MM INNEN
872 | 79975 | QHWE6 | X |  | GERÄTESTIEL AUS HEIMISCHEM HOLZ 1500 MM | MIT KONUS, PROFILIERT
872 | 79979 | QHWE6 | X |  | KEHRSCHAUFEL STAHLBLECH SCHWARZ | 220 X 230 MM
872 | 80265 | D1 | X |  | KNAUF MULTI-FINISH | 25 KG/SACK
872 | 80775 | T8 | X |  | SEB EKAMET ALU BLECHMANTEL 320/0,8 MM | SEEWASSERFEST
872 | 80781 | T8 | X |  | SEB EKAMET ALU BLECHMANTEL 350/0,8 MM | SEEWASSERFEST
872 | 80855 | T1-1 | X |  | SEB EKAMET STUTZEN 80 /0,5 MM VERZINKT
872 | 80856 | T1-1 | X |  | SEB EKAMET STUTZEN 90 /0,5 MM VERZINKT
872 | 80857 | T1-1 | X |  | SEB EKAMET STUTZEN 100 /0,5 MM VERZINKT
872 | 80858 | T1-1 | X |  | SEB EKAMET STUTZEN 110 /0,5 MM VERZINKT
872 | 80859 | T1-1 | X |  | SEB EKAMET STUTZEN 120 /0,5 MM VERZINKT
872 | 80860 | T1-1 | X |  | SEB EKAMET STUTZEN 130 /0,6 MM VERZINKT
872 | 80861 | T1-1 | X |  | SEB EKAMET STUTZEN 140 /0,6 MM VERZINKT
872 | 80862 | T1-1 | X |  | SEB EKAMET STUTZEN 150 /0,6 MM VERZINKT
872 | 80863 | T1-1 | X |  | SEB EKAMET STUTZEN 160 /0,6 MM VERZINKT
872 | 80864 | T1-1 | X |  | SEB EKAMET STUTZEN 170 /0,6 MM VERZINKT
872 | 80865 | T1-1 | X |  | SEB EKAMET STUTZEN 180 /0,6 MM VERZINKT
872 | 80866 | T1-1 | X |  | SEB EKAMET STUTZEN 190 /0,6 MM VERZINKT
872 | 80867 | T1-1 | X |  | SEB EKAMET STUTZEN 200 /0,6 MM VERZINKT
872 | 80868 | T1-1 | X |  | SEB EKAMET STUTZEN 210 /0,6 MM VERZINKT
872 | 80869 | T1-1 | X |  | SEB EKAMET STUTZEN 220 /0,6 MM VERZINKT
872 | 80870 | T1-1 | X |  | SEB EKAMET STUTZEN 230 /0,6 MM VERZINKT
872 | 80871 | T1-1 | X |  | SEB EKAMET STUTZEN 240 /0,6 MM VERZINKT
872 | 80872 | T1-1 | X |  | SEB EKAMET STUTZEN 250 /0,6 MM VERZINKT
872 | 80873 | T1-1 | X |  | SEB EKAMET STUTZEN 260 /0,7 MM VERZINKT
872 | 80875 | T1-1 | X |  | SEB EKAMET STUTZEN 280 /0,7 MM VERZINKT
872 | 80939 | T8 | X |  | SEB EKAMET STUTZEN 80 /0,6 MM SWF
872 | 80940 | T8 | X |  | SEB EKAMET STUTZEN 90 /0,6 MM SWF
872 | 80941 | T8 | X |  | SEB EKAMET STUTZEN 100 /0,6 MM SWF
872 | 80942 | T8 | X |  | SEB EKAMET STUTZEN 110 /0,6 MM SWF
872 | 80943 | T8 | X |  | SEB EKAMET STUTZEN 120 /0,6 MM SWF
872 | 80944 | T8 | X |  | SEB EKAMET STUTZEN 130 /0,8 MM SWF
872 | 80945 | T8 | X |  | SEB EKAMET STUTZEN 140 /0,8 MM SWF
872 | 80946 | T8 | X |  | SEB EKAMET STUTZEN 150 /0,8 MM SWF
872 | 80947 | T8 | X |  | SEB EKAMET STUTZEN 160 /0,8 MM SWF
872 | 80948 | T8 | X |  | SEB EKAMET STUTZEN 170 /0,8 MM SWF
872 | 80949 | T8 | X |  | SEB EKAMET STUTZEN 180 /0,8 MM SWF
872 | 80950 | T8 | X |  | SEB EKAMET STUTZEN 190 /0,8 MM SWF
872 | 80951 | T8 | X |  | SEB EKAMET STUTZEN 200 /0,8 MM SWF
872 | 80952 | T8 | X |  | SEB EKAMET STUTZEN 210 /0,8 MM SWF
872 | 80953 | T8 | X |  | SEB EKAMET STUTZEN 220 /0,8 MM SWF
872 | 80954 | T8 | X |  | SEB EKAMET STUTZEN 230 /0,8 MM SWF
872 | 80955 | T8 | X |  | SEB EKAMET STUTZEN 240 /0,8 MM SWF
872 | 80956 | T8 | X |  | SEB EKAMET STUTZEN 250 /0,8 MM SWF
872 | 80957 | T8 | X |  | SEB EKAMET STUTZEN 260 /1,0 MM SWF
872 | 80959 | T8 | X |  | SEB EKAMET STUTZEN 280 /1,0 MM SWF
872 | 81078 | E | X |  | KNAUF LDS 100 DAMPFSPERRE, WEIß | ABM: 2 X 50 M
872 | 81954 | P | X |  | STANDARD ZARGE PROFIL 2140/1645, MW 100 | 625 X 2000 MM, VERZINKT, DIN L/R
872 | 81957 | P | X |  | STANDARD ZARGE PROFIL 2140/1645, MW 100 | 1000 X 2000 MM, VERZINKT, DIN L/R
872 | 81958 | P | X |  | STANDARD ZARGE PROFIL 2140/1645, MW 125 | 625 X 2000 MM, VERZINKT, DIN L/R
872 | 81959 | P | X |  | STANDARD ZARGE PROFIL 2140/1645, MW 125 | 750 X 2000 MM, VERZINKT, DIN L/R
872 | 81962 | P | X |  | STANDARD ZARGE PROFIL 2140/1645, MW 150 | 625 X 2000 MM, VERZINKT, DIN L/R
872 | 81963 | P | X |  | STANDARD ZARGE PROFIL 2140/1645, MW 150 | 750 X 2000 MM, VERZINKT, DIN L/R
872 | 81965 | P | X |  | STANDARD ZARGE PROFIL 2140/1645, MW 150 | 1000 X 2000 MM, VERZINKT, DIN L/R
872 | 81966 | P | X |  | STANDARD ZARGE PROFIL 2140/1645, MW 100 | 625 X 2125 MM, VERZINKT, DIN L/R
872 | 81967 | P | X |  | STANDARD ZARGE PROFIL 2140/1645, MW 100 | 750 X 2125 MM, VERZINKT, DIN L/R
872 | 81968 | P | X |  | STANDARD ZARGE PROFIL 2140/1645, MW 100 | 875 X 2125 MM, VERZINKT, DIN L/R
872 | 81969 | P | X |  | STANDARD ZARGE PROFIL 2140/1645, MW 100 | 1000 X 2125 MM, VERZINKT, DIN L/R
872 | 81970 | P | X |  | STANDARD ZARGE PROFIL 2140/1645, MW 125 | 625 X 2125 MM, VERZINKT, DIN L/R
872 | 81972 | P | X |  | STANDARD ZARGE PROFIL 2140/1645, MW 125 | 875 X 2125 MM, VERZINKT, DIN L/R
872 | 81973 | P | X |  | STANDARD ZARGE PROFIL 2140/1645, MW 125 | 1000 X 2125 MM, VERZINKT, DIN L/R
872 | 81974 | P | X |  | STANDARD ZARGE PROFIL 2140/1645, MW 150 | 625 X 2125 MM, VERZINKT, DIN L/R
872 | 81975 | P | X |  | STANDARD ZARGE PROFIL 2140/1645, MW 150 | 750 X 2125 MM, VERZINKT, DIN L/R
872 | 81976 | P | X |  | STANDARD ZARGE PROFIL 2140/1645, MW 150 | 875 X 2125 MM, VERZINKT, DIN L/R
872 | 81977 | P | X |  | STANDARD ZARGE PROFIL 2140/1645, MW 150 | 1000 X 2125 MM, VERZINKT, DIN L/R
872 | 84070 | H | X |  | EPS 040 DEO DM 10 MM | ABM: 10 X 1000 X 500 MM
872 | 84072 | S | X |  | EPS 040 DEO DM 20 MM | ABM: 20 X 1000 X 500 MM
872 | 84074 | S | X |  | EPS 040 DEO DM 30 MM | ABM: 30 X 1000 X 500 MM
872 | 84075 | S | X |  | EPS 040 DEO DM 40 MM | ABM: 40 X 1000 X 500 MM
872 | 84076 | S | X |  | EPS 040 DEO DM 50 MM | ABM: 50 X 1000 X 500 MM
872 | 84077 | S | X |  | EPS 040 DEO DM 60 MM | ABM: 60 X 1000 X 500 MM
872 | 84078 | H | X |  | EPS 040 DEO DM 80 MM | ABM: 80 X 1000 X 500 MM
872 | 84080 | H | X |  | EPS 040 DEO DM 120 MM | ABM: 120 X 1000 X 500 MM
872 | 84094 | N | X |  | EPS 035 DEO DH 100 MM | ABM: 100 X 1000 X 500 MM
872 | 84094 | S |  |  | EPS 035 DEO DH 100 MM | ABM: 100 X 1000 X 500 MM
872 | 84143 | S | X |  | EPS 040 DES SG - 5,0 KN/QM, 20-2 MM | ABM: 20 X 1000 X 500 MM
872 | 84144 | S | X |  | EPS 040 DES SG - 5,0 KN/QM, 30-2 MM | ABM: 30 X 1000 X 500 MM
872 | 84435 | D | X |  | EICHNER GIPSRIEGEL 3 X 12,5 MM (37,5 MM) | ABM: 50 X 2500 MM
872 | 84436 | D | X |  | EICHNER GIPSRIEGEL 3 X 12,5 MM (37,5 MM) | ABM: 75 X 2500 MM
872 | 84437 | D | X |  | EICHNER GIPSRIEGEL 3 X 12,5 MM (37,5 MM) | ABM: 100 X 2500 MM
872 | 84441 | D | X |  | EICHNER GIPSRIEGEL 4 X 12,5 MM (50 MM) | ABM: 50 X 2500 MM
872 | 84442 | D | X |  | EICHNER GIPSRIEGEL 4 X 12,5 MM (50 MM) | ABM: 75 X 2500 MM
872 | 84443 | D | X |  | EICHNER GIPSRIEGEL 4 X 12,5 MM (50 MM) | ABM: 100 X 2500 MM
872 | 84543 | S | X |  | EPS 035 DES SG - 10,0 KN/QM, 40-2 MM | ABM: 40 X 1000 X 500 MM
872 | 84672 | QHWE1 | X |  | ZINKSPRAY HELL 400 ML | ART.NR.: 1170.1
872 | 84886 | B1 | X |  | ACP UNTERLEGSCHEIBEN 5,3 X 20 MM | DIN 9021, STAHL, VERZINKT
872 | 85069 | H | X |  | EPS 040 DEO DM 70 MM | ABM: 70 X 1000 X 500 MM
872 | 85076 | E | X |  | VOGL AKUSTIKDESIGNPLATTEN SF 12,5 MM,4SK | DURCHL.RUNDLOCHUNG 8/18, 1998 X 1188 MM
872 | 85083 | S | X |  | EPS 035 DEO DM 10 MM | ABM: 10 X 1000 X 500 MM
872 | 85084 | S | X |  | EPS 035 DEO DM 15 MM | ABM: 15 X 1000 X 500 MM
872 | 85085 | S | X |  | EPS 035 DEO DM 20 MM | ABM: 20 X 1000 X 500 MM
872 | 85087 | S | X |  | EPS 035 DEO DM 30 MM | ABM: 30 X 1000 X 500 MM
872 | 85088 | S | X |  | EPS 035 DEO DM 40 MM | ABM: 40 X 1000 X 500 MM
872 | 85089 | S | X |  | EPS 035 DEO DM 50 MM | ABM: 50 X 1000 X 500 MM
872 | 85090 | S | X |  | EPS 035 DEO DM 60 MM | ABM: 60 X 1000 X 500 MM
872 | 85091 | S | X |  | EPS 035 DEO DM 80 MM | ABM: 80 X 1000 X 500 MM
872 | 85092 | S | X |  | EPS 035 DEO DM 100 MM | ABM: 100 X 1000 X 500 MM
872 | 85096 | H | X |  | EPS 035 DEO DM 160 MM | ABM: 160 X 1000 X 500 MM
872 | 85207 | B | X |  | VOGL DIREKTABHÄNGER 200 MM | 4-LOCH, UNGEBOGEN CD 60/27
872 | 85633 | U | X |  | RHEORAPID SCHNELLZEMENT, ZEMENTGRAU | 25 KG/SACK (GRÜNER SACK)
872 | 85633 | P |  |  | RHEORAPID SCHNELLZEMENT, ZEMENTGRAU | 25 KG/SACK (GRÜNER SACK)
872 | 85633 | R |  |  | RHEORAPID SCHNELLZEMENT, ZEMENTGRAU | 25 KG/SACK (GRÜNER SACK)
872 | 85634 | U3 | X |  | RHEOPLAN SCHNELLMÖRTEL | 25 KG/SACK (BLAUER SACK)
872 | 85639 | A | X |  | RHONASTON E 10 / EPOXIDHARZEMULSION | 3 KG/GEBINDE, FARBE FARBLOS
872 | 85640 | A | X |  | RHONASTON E 10 / EPOXIDHARZEMULSION | 7 KG/GEBINDE, FARBE FARBLOS
872 | 85662 | B |  |  | KNAUF UNIVERSALSCHRAUBE FN 4,3 X 65 MM | 250 STÜCK/PAKET
872 | 85662 | C |  |  | KNAUF UNIVERSALSCHRAUBE FN 4,3 X 65 MM | 250 STÜCK/PAKET
872 | 85783 | QHWE2 | X |  | STICHSÄGEBLATT CV GESCHLIFFEN, KONISCH | 5 STÜCK/SB-KARTE
872 | 85789 | QHWE5 | X |  | HEIMWERKERROLLER-GARNITUR 80 X 250 MM | ROLLER VESTAN WEIß
872 | 85806 | E | X |  | RIGIPS GK-BAUPLATTE 12,5 MM VK | 2000 X 1250 MM, KARTONUMMANTELT
872 | 86128 | B | X |  | VOGL ANKERSCHNELLABHÄNGER | FÜR CD 60/27 RK, 100 STÜCK/KARTON
872 | 86130 | B | X |  | VOGL BEFESTIGUNGS-CLIP | FÜR CD 60/27, 100 STÜCK/KARTON
872 | 86132 | B | X |  | VOGL DIREKTABHÄNGER 120 MM | 4-LOCH, UNGEBOGEN CD 60/27
872 | 86133 | B | X |  | VOGL DIREKTMONTAGE-CLIP | FÜR CD 60/27, 100 STÜCK/KARTON
872 | 86138 | B | X |  | VOGL ANKERWINKEL FÜR CD 60/27 RK | 100 STÜCK/KARTON
872 | 86139 | B | X |  | VOGL DREHANKERWINKEL FÜR CD 60/27 RK | 100 STÜCK/KARTON
872 | 86140 | B | X |  | VOGL KREUZVERBINDER FÜR CD 60/27 RK | 100 STÜCK/KARTON
872 | 86141 | B | X |  | VOGL UA-KREUZVERBINDER FÜR CD 60/27 RK | 100 STÜCK/KARTON
872 | 86142 | B | X |  | VOGL VERBINDER 80 MM FÜR CD 60/27 | 100 STÜCK/KARTON
872 | 86143 | B | X |  | VOGL WINKELVERBINDER FLACH | FÜR CD 60/27, 100 STÜCK/KARTON
872 | 86150 | B | X |  | VOGL UNIVERSALVERBINDER FÜR CD 60/27 RK | UNGEBOGEN, 100 STÜCK/KARTON
872 | 86154 | B | X |  | VOGL DIREKTSCHWINGABHÄNGER 120 | 4-LOCH, UNGEBOGEN CD 60/27, 100 ST/KAR
872 | 86155 | B | X |  | VOGL DIREKTSCHWINGABHÄNGER 200 | 4-LOCH, UNGEBOGEN CD 60/27, 100 ST/KAR
872 | 86176 | E | X |  | VOGL AKUSTIKDESIGNPLATTEN SF 12,5 MM,4SK | DURCHL.RUNDLOCHUNG 6/18, 1998 X 1188 MM
872 | 86178 | E1 | X |  | VOGL AKUSTIKDESIGNPLATTEN SF 12,5 MM,4SK | DURCHL.RUNDLOCHUNG 12/25, 1200 X 2000 MM
872 | 86182 | E | X |  | VOGL AKUSTIKDESIGNPLATTEN SF 12,5 MM,4SK | QUADRATLOCHUNG 8/18Q, 1188 X 1998 MM
872 | 86183 | E | X |  | VOGL AKUSTIKDESIGNPLATTEN SF 12,5 MM,4SK | QUADRATLOCHUNG 12/25Q, 1200 X 2000 MM
872 | 86184 | E |  |  | VOGL AKUSTIKDESIGNPLATTEN SF 12,5 MM,4SK | STREULOCHUNG 8/15/20, 1200 X 2000 MM
872 | 86192 | N |  |  | VOGL FALT-FIX-FORMTEIL 90° GKB 12,5 MM | ABM: 200 + 200 X 2000 MM
872 | 86192 | E | X |  | VOGL FALT-FIX-FORMTEIL 90° GKB 12,5 MM | ABM: 200 + 200 X 2000 MM
872 | 86193 | E1 | X |  | VOGL FALT-FIX-FORMTEIL 90° GKB 12,5 MM | ABM: 300 + 300 X 2000 MM
872 | 86233 | QHWE2 | X |  | VOGL VERFUGUNGSSET 210 MM, 3-TEILIG | BESTEHEND AUS ROHR,KOLBEN,DÜSE
872 | 86271 | B | X |  | VOGL NONIUS-SICHERUNGSSPLINT | 100 STÜCK/KARTON
872 | 86272 | B | X |  | VOGL NONIUSABHÄNGER-OBERTEIL 200 MM | 100 STÜCK/BUND
872 | 86273 | B | X |  | VOGL NONIUSABHÄNGER-OBERTEIL 300 MM | 100 STÜCK/BUND
872 | 86274 | B | X |  | VOGL NONIUSABHÄNGER-OBERTEIL 400 MM | 100 STÜCK/BUND
872 | 86275 | B | X |  | VOGL NONIUSABHÄNGER-OBERTEIL 500 MM | 100 STÜCK/BUND
872 | 86276 | B | X |  | VOGL NONIUSABHÄNGER-OBERTEIL 600 MM | 100 STÜCK/BUND
872 | 86277 | B | X |  | VOGL NONIUSABHÄNGER-OBERTEIL 700 MM | 100 STÜCK/BUND
872 | 86278 | B | X |  | VOGL NONIUSABHÄNGER-OBERTEIL 800 MM | 100 STÜCK/BUND
872 | 86279 | B | X |  | VOGL NONIUSABHÄNGER-OBERTEIL 900 MM | 100 STÜCK/BUND
872 | 86280 | B | X |  | VOGL NONIUSABHÄNGER-OBERTEIL 1000 MM | 100 STÜCK/BUND
872 | 86281 | B | X |  | VOGL NONIUSVERBINDER | 100 STÜCK/KARTON
872 | 86308 | B | X |  | KNAUF NONIUSKLAMMER | 100 STÜCK/PAKET
872 | 86436 | G | X |  | RIGIPS DIE BLAUE RF 12,5 MM VARIO | 2000 X 1250 MM, SCHALLSCHUTZPLATTE
872 | 86436 | E |  |  | RIGIPS DIE BLAUE RF 12,5 MM VARIO | 2000 X 1250 MM, SCHALLSCHUTZPLATTE
872 | 86441 | R | X |  | KNAUF BODEN-DÄMMPLATTE TPD 20 MM | ABM: 20 X 1000 X 600 MM, WLG040
872 | 86519 | QHWE4 | X |  | MAGNET-WASSERWAAGE | LÄNGE 60 CM
872 | 86529 | QHWE2 | X |  | SDS-PLUS HAMMERBOHRER ROCK 2 | ABM: 6 X 160 MM, 2-SCHNEIDEN-BOHRKOPF
872 | 86554 | QHWE4 | X |  | EINMANN-TRAGEGRIFF | KUSTO, BIS CA. 80 KG BELASTBAR
872 | 86555 | QHWE2 | X |  | HANDSCHLEIFER 240 X 85 MM, SCHLAGFEST | MIT STABILEN KLAPPVERSCHLÜSSEN
872 | 86557 | QHWE1 | X |  | GIPSERSPACHTEL 80 MM, ROSTFREI | HEFT ROT LACKIERT
872 | 86558 | QHWE1 | X |  | GIPSERSPACHTEL 100 MM, ROSTFREI | HEFT ROT LACKIERT
872 | 86608 | QHWE1 | X |  | GLÄTTEKELLE FÜR GIPSER 280X130X0,7 | MIT KUNSTSTOFF-GRIFFSTÜTZE, SUPERLEICHT
872 | 86775 | B1 | X |  | WEGO POWER AUßENECKE JS-15 WEIß | FÜR WINKEL 24/24 MM, RAL 9010
872 | 86776 | B1 | X |  | WEGO POWER INNENECKE JS-17 WEIß | FÜR WANDWINKEL 24/24 MM
872 | 87443 | E | X |  | OWA WANDPROFIL NR. 51/25, WEIß | H: 25 MM, B: 25 MM, L: 3000 MM, 1,0 MM
872 | 88331 | B | X |  | KNAUF SCHNELLBAUSCHRAUBE TN 3,5 X 25 MM | 1000 STÜCK/PAKET, FEINGEWINDE
872 | 88390 | B |  |  | VOGL LOCHPLATTENSCHRAUBEN SN 3,5 X 30 MM | 1000 STÜCK/KARTON, MIT NADELSPITZE
872 | 88390 | B1 | X |  | VOGL LOCHPLATTENSCHRAUBEN SN 3,5 X 30 MM | 1000 STÜCK/KARTON, MIT NADELSPITZE
872 | 88680 | QHWE4 | X |  | MAGNET-WASSERWAAGE | LÄNGE 100 CM
872 | 89163 | B | X |  | VOGL NONIUSBÜGEL FÜR CD 60/27 | FÜR ABHÄNGUNG VON CD-PROFILEN
872 | 89164 | B | X |  | VOGL NONIUSBÜGEL FÜR UA 50/40 | FÜR ABHÄNGUNG VON UA-PROFILEN 50/40
872 | 89183 | B1 | X |  | KNAUF AQUAPANEL MAXI SCHRAUBE SN 39 | ABM: 4 X 39 MM
872 | 89183 | B |  |  | KNAUF AQUAPANEL MAXI SCHRAUBE SN 39 | ABM: 4 X 39 MM
872 | 89184 | B1 | X |  | KNAUF AQUAPANEL MAXI SCHRAUBE SB 39 | ABM: 4 X 39 MM, MIT BOHRSPITZE
872 | 89184 | B |  |  | KNAUF AQUAPANEL MAXI SCHRAUBE SB 39 | ABM: 4 X 39 MM, MIT BOHRSPITZE
872 | 89185 | H |  |  | KNAUF AQUAPANEL CEMENT BOARD OUTDOOR | ABM: 1250 X 900 X 12,5 MM
872 | 89185 | F | X |  | KNAUF AQUAPANEL CEMENT BOARD OUTDOOR | ABM: 1250 X 900 X 12,5 MM
872 | 89284 | B | X |  | KNAUF NONIUS-HÄNGER-OBERTEIL 900 MM | 100 STÜCK/PAKET
872 | 100056 | B | X |  | KNAUF TRENNFIX 65 MM | 50 METER/ROLLE
872 | 100087 | U3 | X |  | WEGO POWER DAMPFBREMSFOLIE WEIß B2 | ABM: 25 X 4 M, 125 MY, SD-WERT > 100 M
872 | 100088 | D | X |  | WEGO POWER DAMPFBREMSFOLIE WEIß B2 | ABM: 50 X 2 M, 125 MY, SD-WERT > 100 M
872 | 100090 | A | X |  | WEGOCRAL GELB KLEBEBAND 0,28 MM | BREITE 60 MM, 40 M/ROLLE
872 | 100091 | A | X |  | WEGO POWER SPEZIALKLEBEBAND GRÜN 0,25 MM | BREITE 60 MM, 25 M/ROLLE
872 | 100174 | B1 | X |  | KNAUF SCHNELLBAUSCHRAUBE 3,9 X 35 MM | 1000 STÜCK/PAKET, GROBGEWINDE
872 | 100273 | O1 | X |  | PRF UW-PROFIL NR.5238 | LÄNGE 4000 MM, 60 X 100 X 60 MM
872 | 100301 | A | X |  | SILATEX-DISPERSION | 21 KG/GEBINDE
872 | 100308 | B |  |  | VOGL BLECHSCHRAUBEN 3,5 X 9,5 MM LN | MIT NADELSPITZE, 1000 STÜCK/PAKET
872 | 100308 | B1 | X |  | VOGL BLECHSCHRAUBEN 3,5 X 9,5 MM LN | MIT NADELSPITZE, 1000 STÜCK/PAKET
872 | 100314 | B | X |  | VOGL FLACHFORMFEDER, DOPPELFEDER | GLEICHSEITIG, 100 STÜCK/KARTON
872 | 100378 | G |  |  | SINIAT LAMASSIV GKF-I PLATTE 25,0 HRAK | ABM: 625 X 2000 MM, IMPRÄGNIERT
872 | 100378 | F | X |  | SINIAT LAMASSIV GKF-I PLATTE 25,0 HRAK | ABM: 625 X 2000 MM, IMPRÄGNIERT
872 | 100388 | G | X |  | SINIAT LAFLAMM GKFI-PLATTE 15,0 HRAK | 2000 X 1250 MM
872 | 100391 | G | X |  | SINIAT LAFLAMM GKFI-PLATTE 18,0 HRAK | 2000 X 1250 MM
872 | 100883 | H | X |  | SINIAT LASHOP GKB 12,5 MM, HRK | 2000 X 600 X 12,5 MM
872 | 100884 | H | X |  | SINIAT LASHOP GKB 12,5 MM, HRK | 2600 X 600 X 12,5 MM
872 | 100885 | F | X |  | SINIAT LASHOP GKB 12,5 MM, HRK | 2600 X 625 X 12,5 MM
872 | 100897 | E | X |  | SINIAT LADEKO GKB 12,5 MM HRAK | 2000 X 1250 MM
872 | 100998 | A | X |  | WEGO / VTI PP KLEBEBAND 50 MM | LÄNGE 66 M, WEIß, DREIFARBIG BEDRUCKT
872 | 101481 | U | X |  | WEGO FLOOR D.S.T.-FUGENDÜBEL | 4,0 X 300 MM, BEIDSEITIGE HÜLSE,
872 | 101816 | C | X |  | WEGO NAGELDÜBEL 6 X 35 MM | 100 STÜCK/PAKET
872 | 102014 | T12 | X |  | PROMASTOP ROHRMANSCHETTE UNICOLLAR | LÄNGE 2250 MM = 150 GLIEDER
872 | 102018 | A | X |  | HENSOMASTIK 5 KS VISKOS, EI 90 | 12,5 KG/EIMER (ORANGENER DECKEL)
872 | 102022 | A | X |  | RHONASTON ECC-GRUND | 19 KG/EIMER, FARBE OXIDBRAUN
872 | 102033 | R-B |  |  | WEGO ACRYL WEIß 310 ML/KARTUSCHE
872 | 102161 | C1 | X |  | BAUMIT PVC-ECKWINKEL MIT GEWEBE 10/15 | MIT TEXTILGLASGEWEBE
872 | 102192 | P |  |  | RCK FLOORROCK SE 25 MM | ABM: 1000 X 625 X 25-5 MM
872 | 102197 | R | X |  | RCK FLOORROCK TE 30-3 MM | ABM: 1000 X 625 X 30-3 MM
872 | 102197 | T9 |  |  | RCK FLOORROCK TE 30-3 MM | ABM: 1000 X 625 X 30-3 MM
872 | 102257 | U3 | X |  | BAUFOLIE OPAK 150 MY | ABM: 25 X 4 METER
872 | 102257 | N |  |  | BAUFOLIE OPAK 150 MY | ABM: 25 X 4 METER
872 | 102257 | R |  |  | BAUFOLIE OPAK 150 MY | ABM: 25 X 4 METER
872 | 102274 | N |  |  | BAUFOLIE OPAK 200 MY | ABM: 50 X 2 M, FLACHLIEGEND
872 | 102274 | U3 | X |  | BAUFOLIE OPAK 200 MY | ABM: 50 X 2 M, FLACHLIEGEND
872 | 102274 | R |  |  | BAUFOLIE OPAK 200 MY | ABM: 50 X 2 M, FLACHLIEGEND
872 | 102280 | U3 | X |  | BAUFOLIE OPAK 150 MY | ABM: 50 X 4 M
872 | 102298 | N |  |  | BAUFOLIE 50 MY, TRANSPARENT | ABMESSUNG 50 X 2 M
872 | 102298 | U3 | X |  | BAUFOLIE 50 MY, TRANSPARENT | ABMESSUNG 50 X 2 M
872 | 102298 | R |  |  | BAUFOLIE 50 MY, TRANSPARENT | ABMESSUNG 50 X 2 M
872 | 102346 | R |  |  | BAUFOLIE OPAK 400 MY | ABM: 25 X 4 M
872 | 102346 | U3 | X |  | BAUFOLIE OPAK 400 MY | ABM: 25 X 4 M
872 | 102346 | N |  |  | BAUFOLIE OPAK 400 MY | ABM: 25 X 4 M
872 | 102388 | H | X |  | EPS 045 DES SM - 4,0 KN/QM, 15-2 MM | ABM: 15 X 1000 X 500 MM
872 | 102389 | S | X |  | EPS 045 DES SM - 4,0 KN/QM, 20-2 MM | ABM: 20 X 1000 X 500 MM
872 | 102390 | S | X |  | EPS 045 DES SM - 4,0 KN/QM, 25-2 MM | ABM: 25 X 1000 X 500 MM
872 | 102391 | S | X |  | EPS 045 DES SM - 4,0 KN/QM, 30-3 MM | ABM: 30 X 1000 X 500 MM
872 | 102392 | H | X |  | EPS 045 DES SM - 4,0 KN/QM, 35-3 MM | ABM: 35 X 1000 X 500 MM
872 | 102393 | S | X |  | EPS 045 DES SM - 4,0 KN/QM, 40-3 MM | ABM: 40 X 1000 X 500 MM
872 | 102395 | S | X |  | EPS 045 DES SM - 4,0 KN/QM, 50-3 MM | ABM: 50 X 1000 X 500 MM
872 | 102465 | C | X |  | WEGO ALU-PAPIERKANTENSCHUTZ ALUX 30,5 | B 50 MM X L 30,5 M, 10 ROLLEN/KARTON
872 | 102537 | QHWE1 | X |  | GIPSERSPACHTEL ROSTFREI 60 MM | MIT 2-KOMPONENTEN-SOFTGRIFF
872 | 102756 | E | X |  | RIGITONE ACTIV AIR 12/25 Q QUADRATL. | ABM: 2000 X 1200 X 12,5 MM, 4SK
872 | 103251 | D | X |  | VWS LICHTENSTEINER PROFIL, LÄNGE 2500 MM | 14 X 23 X 2500 MM, PVC-PERFEKT
872 | 103286 | O | X |  | KNAUF CW-PROFIL 50/50/0,6 MM, 2600 MM
872 | 103287 | O | X |  | KNAUF CW-PROFIL 50/50/0,6 MM, 3000 MM
872 | 103288 | P |  |  | KNAUF CW-PROFIL 50/50/0,6 MM, 3500 MM
872 | 103288 | O | X |  | KNAUF CW-PROFIL 50/50/0,6 MM, 3500 MM
872 | 103288 | O1 |  |  | KNAUF CW-PROFIL 50/50/0,6 MM, 3500 MM
872 | 103289 | O1 | X |  | KNAUF CW-PROFIL 50/50/0,6 MM, 4000 MM
872 | 103290 | O | X |  | KNAUF CW-PROFIL 75/50/0,6 MM, 2600 MM
872 | 103291 | O | X |  | KNAUF CW-PROFIL 75/50/0,6 MM, 3000 MM
872 | 103292 | O | X |  | KNAUF CW-PROFIL 75/50/0,6 MM, 3500 MM
872 | 103292 | O1 |  |  | KNAUF CW-PROFIL 75/50/0,6 MM, 3500 MM
872 | 103293 | O1 | X |  | KNAUF CW-PROFIL 75/50/0,6 MM, 4000 MM
872 | 103293 | O |  |  | KNAUF CW-PROFIL 75/50/0,6 MM, 4000 MM
872 | 103294 | O | X |  | KNAUF CW-PROFIL 100/50/0,6 MM, 2600 MM
872 | 103295 | O | X |  | KNAUF CW-PROFIL 100/50/0,6 MM, 3000 MM
872 | 103296 | R |  |  | KNAUF CW-PROFIL 100/50/0,6 MM, 3500 MM
872 | 103296 | O1 |  |  | KNAUF CW-PROFIL 100/50/0,6 MM, 3500 MM
872 | 103296 | O | X |  | KNAUF CW-PROFIL 100/50/0,6 MM, 3500 MM
872 | 103297 | O1 | X |  | KNAUF CW-PROFIL 100/50/0,6 MM, 4000 MM
872 | 103298 | O |  |  | KNAUF UW-PROFIL 50/40/0,6 MM, 4000 MM
872 | 103298 | N | X |  | KNAUF UW-PROFIL 50/40/0,6 MM, 4000 MM
872 | 103300 | N | X |  | KNAUF UW-PROFIL 75/40/0,6 MM, 4000 MM
872 | 103300 | O |  |  | KNAUF UW-PROFIL 75/40/0,6 MM, 4000 MM
872 | 103301 | N | X |  | KNAUF UW-PROFIL 100/40/0,6 MM, 4000 MM
872 | 103301 | O |  |  | KNAUF UW-PROFIL 100/40/0,6 MM, 4000 MM
872 | 103302 | UA |  |  | KNAUF CD-PROFIL 60/27/0,6 MM, 4000 MM | GLATT
872 | 103302 | N | X |  | KNAUF CD-PROFIL 60/27/0,6 MM, 4000 MM | GLATT
872 | 103303 | G |  |  | SINIAT LAMASSIV GKF-I PLATTE 20,0 HRAK | ABM: 625 X 2000 MM, IMPRÄGNIERT
872 | 103303 | E1 |  |  | SINIAT LAMASSIV GKF-I PLATTE 20,0 HRAK | ABM: 625 X 2000 MM, IMPRÄGNIERT
872 | 103303 | F | X |  | SINIAT LAMASSIV GKF-I PLATTE 20,0 HRAK | ABM: 625 X 2000 MM, IMPRÄGNIERT
872 | 103317 | N | X |  | WEGO TROCKENSCHÜTTUNG | 40 LITER/SACK
872 | 103320 | R-B |  |  | WEGO SB-SCHRAUBE MIT BIT, 3,5 X 25 MM | FEIN, 1000 STÜCK/PAKET
872 | 103320 | C | X |  | WEGO SB-SCHRAUBE MIT BIT, 3,5 X 25 MM | FEIN, 1000 STÜCK/PAKET
872 | 103321 | B | X |  | WEGO SB-SCHRAUBE MIT BIT, 3,5 X 35 MM | FEIN, 1000 STÜCK/PAKET
872 | 103325 | R-B |  |  | WEGO SB-SCHRAUBE MIT BIT, 3,9 X 25 MM | GROB, 1000 STÜCK/PAKET
872 | 103326 | R-B |  |  | WEGO SB-SCHRAUBE MIT BIT, 3,9 X 32 MM | GROB, 1000 STÜCK/PAKET
872 | 103327 | C | X |  | WEGO SB-SCHRAUBE MIT BIT, 3,9 X 42 MM | GROB, 1000 STÜCK/PAKET
872 | 103330 | R-B |  |  | WEGO SB-SCHRAUBE MIT BIT, 3,5 X 25 MM | MIT TEKS-BOHRSPITZE, 1000 STÜCK/PAKET
872 | 103331 | R-B |  |  | WEGO SB-SCHRAUBE MIT BIT, 3,5 X 35 MM | MIT TEKS-BOHRSPITZE, 1000 STÜCK/PAKET
872 | 103332 | R-B |  |  | WEGO SB-SCHRAUBE MIT BIT, 3,5 X 45 MM | MIT TEKS-BOHRSPITZE, 1000 STÜCK/PAKET
872 | 103654 | QHLS | X |  | GOE ANBOHRER HSS DIN 1897, 3,30 MM
872 | 103655 | QHWE3 | X |  | SCHLEIFSTEIN FÜR ISOLIER- U.MATTENMESSER
872 | 103671 | O |  |  | KNAUF UD-PROFIL 28/27/0,6 MM, 3000 MM
872 | 103671 | N | X |  | KNAUF UD-PROFIL 28/27/0,6 MM, 3000 MM
872 | 103758 | QHWE6 | X |  | SCHLEIFPAPIER 230 X 280 MM, KORN 80 | ART.NR.: 75-080
872 | 103759 | QHWE6 | X |  | SCHLEIFPAPIER 230 X 280 MM, KORN 100 | ART.NR.: 75-100
872 | 103847 | O | X |  | KNAUF TRITTSCHALL-DÄMMPLATTE TPE 12-2 | ABM: 12-2 X 1200 X 625 MM, WLG035
872 | 103847 | T9 |  |  | KNAUF TRITTSCHALL-DÄMMPLATTE TPE 12-2 | ABM: 12-2 X 1200 X 625 MM, WLG035
872 | 104030 | QHWE1 | X |  | GLÄTTEKELLE ROSTFREI, MIT 2-KOMPONENTEN | VIERECKZAHNUNG 10 X 10 MM
872 | 104035 | QHWE5 | X |  | HEIZKÖRPERPINSEL 50 MM | ART.NR.: 568.50
872 | 104036 | QHWE5 | X |  | HEIZKÖRPERPINSEL 70 MM | ART.NR.: 568.70
872 | 105016 | T4 | X |  | COROPLAST-1530 AWX ALU KLEBEBAND 100 MM | 100 M/ROLLE, FOLIENSTÄRKE 0,025 MM
872 | 105523 | E | X |  | VWS ANSCHLUßPROFIL, PVC, 28 X 22,5 MM | LÄNGE 2500 MM, KONVEX/KONKAV
872 | 105873 | T6 | X |  | RCK CONLIT 150 U-SCHALE 60/35 MM | FÜR KERNBOHRUNG 130 MM
872 | 105945 | D1 | X |  | SIMONS RAHMENTEIL V 8100 WF, VERNICKELT | BANDUNTERTEIL FÜR STAHLZARGEN, BÄNDER
872 | 105946 | D1 | X |  | SIMONS RAHMENTEIL V 8000 WF, VERNICKELT | BANDMITTELTEIL FÜR STAHLZARGEN, BÄNDER
872 | 106233 | QTB | X |  | ITW SCHRAUBEN CS 25, 3,5 X 25 MM | FÜR MAGAZINAUFSATZ, FEINGEWINDE
872 | 106234 | QTB | X |  | ITW SCHRAUBEN CS 35, 3,5 X 35 MM | FÜR MAGAZINAUFSATZ, FEINGEWINDE
872 | 106279 | T4 | X |  | PROTEC NOPPENPLATTE U11 | ABM: 11 X 1420 X 880 MM
872 | 111664 | B |  |  | WEGO POWER ANSCHLAGWINKEL NR. DAW-3 | FÜR UA-75 & UA-100, SENKRECHTE SCHLITZE
872 | 111664 | B1 | X |  | WEGO POWER ANSCHLAGWINKEL NR. DAW-3 | FÜR UA-75 & UA-100, SENKRECHTE SCHLITZE
872 | 111738 | D | X |  | VWS LICHTENSTEINER PROFIL 14 X 23 MM | LÄNGE 3000 MM, PVC-PERFEKT F. RUNDBÖGEN
872 | 111738 | N |  |  | VWS LICHTENSTEINER PROFIL 14 X 23 MM | LÄNGE 3000 MM, PVC-PERFEKT F. RUNDBÖGEN
872 | 111751 | D | X |  | VWS LICHTENSTEINER PROFIL, LÄNGE 3000 MM | 14 X 23 X 3000 MM, PVC-PERFEKT
872 | 112074 | T3 | X |  | RCK CONLIT PYROSTAT UNI | ABM: 1,1 X 125 X 10000 MM
872 | 112492 | B | X |  | KNAUF MULTIVERBINDER FÜR CD-PROFIL | 100 STÜCK/PAKET, VZ STAHLBLECH
872 | 112815 | T6 | X |  | RCK CONLIT 150 U-SCHALE 58/36 MM | FÜR KERNBOHRUNG 130 MM
872 | 113868 | E | X |  | ARMSTRONG PEAKFORM 24 HAUPTSCHIENE | LÄNGE 3750 MM, WEIß, 43/24, BP314133B
872 | 113871 | E | X |  | ARMSTRONG PEAKFORM 24 XL QUERSCHIENE | LÄNGE 1250 MM, WEIß, 38/24, BP313151B
872 | 113980 | B | X |  | WEGO POWER DIREKTABHÄNGER DA-GK 200 | FÜR CD 60/27, 200 MM, 2-LOCH
872 | 114081 | E | X |  | ARMSTRONG PEAKFORM 24 XL QUERSCHIENE | LÄNGE 625 MM, WEIß, 30/24, BP312123A
872 | 116340 | B | X |  | RIGIPS RIGIDUR H 10 | ABM: 1000 X 1500 X 10 MM, 4 SK
872 | 116697 | C | X |  | AMF STAR K: VT24 A2-S1,D0 | ABM: 625 X 1250 X 15 MM SYS-C
872 | 118379 | A1 | X |  | GLASCOFLOOR 25 KG/KANISTER | KUNSTHARZDISPERSION
872 | 118625 | T6 | X |  | RCK CONLIT 150 U-SCHALE 54/38 MM | FÜR KERNBOHRUNG 130 MM
872 | 118937 | QHWE2 | X |  | SCHLEIFGITTER GROB K 100, IM 20-ST.-PACK | ART.NR.: 5016.4
872 | 119051 | D | X |  | VWS KANTENRICHTPROFIL 40 X 40 MM, PVC | LÄNGE 2500 MM, FÜR 11 MM PUTZSTÄRKE
872 | 119051 | J |  |  | VWS KANTENRICHTPROFIL 40 X 40 MM, PVC | LÄNGE 2500 MM, FÜR 11 MM PUTZSTÄRKE
872 | 119052 | D | X |  | VWS KANTENRICHTPROFIL, 40 X 40 MM, PVC | LÄNGE 3000 MM, FÜR 11 MM PUTZSTÄRKE
872 | 119052 | J |  |  | VWS KANTENRICHTPROFIL, 40 X 40 MM, PVC | LÄNGE 3000 MM, FÜR 11 MM PUTZSTÄRKE
872 | 119375 | B | X |  | SH-1 SCHNELLABHÄNGER KLICK-FIX II | (FÜR PEAK-FORM T-SCHIENE GEEIGNET)
872 | 119801 | H | X |  | PROTEC ROLLBAHN EPS 045 DES SM 35-3 MM | ABM: 1 X 10 METER
872 | 119880 | O |  |  | KNAUF CW-PROFIL 50/50/0,6 MM, 4500 MM
872 | 119880 | O1 | X |  | KNAUF CW-PROFIL 50/50/0,6 MM, 4500 MM
872 | 120153 | T9 | X |  | RCK SONOROCK, 60 MM | ABM: 1000 X 625 X 60 MM, WLG 040, A1
872 | 120153 | R |  |  | RCK SONOROCK, 60 MM | ABM: 1000 X 625 X 60 MM, WLG 040, A1
872 | 120153 | N |  |  | RCK SONOROCK, 60 MM | ABM: 1000 X 625 X 60 MM, WLG 040, A1
872 | 120154 | T9 | X |  | RCK SONOROCK, 80 MM | ABM: 1000 X 625 X 80 MM, WLG 040, A1
872 | 120154 | R |  |  | RCK SONOROCK, 80 MM | ABM: 1000 X 625 X 80 MM, WLG 040, A1
872 | 120257 | H | X |  | KNAUF DIAMANT-GKFI 12,5 MM, HRAK | ABM: 2000 X 1250 MM
872 | 120257 | E |  |  | KNAUF DIAMANT-GKFI 12,5 MM, HRAK | ABM: 2000 X 1250 MM
872 | 120556 | O | X |  | KNAUF CW-PROFIL 75/50/0,6 MM, 2750 MM
872 | 120557 | O | X |  | KNAUF CW-PROFIL 75/50/0,6 MM, 3250 MM
872 | 120559 | O1 | X |  | KNAUF CW-PROFIL 75/50/0,6 MM, 4500 MM
872 | 120560 | O1 | X |  | KNAUF CW-PROFIL 75/50/0,6 MM, 5000 MM
872 | 120561 | O | X |  | KNAUF CW-PROFIL 50/50/0,6 MM, 2750 MM
872 | 120562 | O | X |  | KNAUF CW-PROFIL 50/50/0,6 MM, 3250 MM
872 | 120563 | UA | X |  | KNAUF CW-PROFIL 50/50/0,6 MM, 3750 MM
872 | 120564 | O | X |  | KNAUF CW-PROFIL 100/50/0,6 MM, 2750 MM
872 | 120565 | O1 | X |  | KNAUF CW-PROFIL 100/50/0,6 MM, 5000 MM
872 | 120604 | UA | X |  | KNAUF UA-PROFIL 50/40/2 MM, 2750 MM
872 | 120605 | UA | X |  | KNAUF UA-PROFIL 50/40/2 MM, 3000 MM
872 | 120606 | UA | X |  | KNAUF UA-PROFIL 50/40/2 MM, 3250 MM
872 | 120607 | UA | X |  | KNAUF UA-PROFIL 50/40/2 MM, 3500 MM
872 | 120607 | P |  |  | KNAUF UA-PROFIL 50/40/2 MM, 3500 MM
872 | 120608 | UA | X |  | KNAUF UA-PROFIL 50/40/2 MM, 4000 MM
872 | 120609 | UA | X |  | KNAUF UA-PROFIL 75/40/2 MM, 2750 MM
872 | 120610 | UA | X |  | KNAUF UA-PROFIL 75/40/2 MM, 3000 MM
872 | 120611 | UA | X |  | KNAUF UA-PROFIL 75/40/2 MM, 3250 MM
872 | 120612 | UA | X |  | KNAUF UA-PROFIL 75/40/2 MM, 3500 MM
872 | 120614 | UA |  |  | KNAUF UA-PROFIL 75/40/2 MM, 4500 MM
872 | 120614 | O1 | X |  | KNAUF UA-PROFIL 75/40/2 MM, 4500 MM
872 | 120615 | O1 | X |  | KNAUF UA-PROFIL 75/40/2 MM, 5000 MM
872 | 120616 | O |  |  | KNAUF UA-PROFIL 100/40/2 MM, 2750 MM
872 | 120616 | UA | X |  | KNAUF UA-PROFIL 100/40/2 MM, 2750 MM
872 | 120617 | UA | X |  | KNAUF UA-PROFIL 100/40/2 MM, 3000 MM
872 | 120617 | O |  |  | KNAUF UA-PROFIL 100/40/2 MM, 3000 MM
872 | 120618 | O1 |  |  | KNAUF UA-PROFIL 100/40/2 MM, 3500 MM
872 | 120618 | UA | X |  | KNAUF UA-PROFIL 100/40/2 MM, 3500 MM
872 | 120618 | R |  |  | KNAUF UA-PROFIL 100/40/2 MM, 3500 MM
872 | 120619 | UA | X |  | KNAUF UA-PROFIL 100/40/2 MM, 4000 MM
872 | 120986 | D1 | X |  | RIGIPS FUGENSPACHTEL VARIO | 25 KG/SACK
872 | 121024 | B | X |  | KNAUF DIREKTABHÄNGER FÜR CD-PROFIL 60/27 | LÄNGE 120 MM
872 | 121119 | T9 | X |  | KNAUF TRITTSCHALL-DÄMMPLATTE TP 13-3 | ABM: 13-3 X 1200 X 625 MM, WLG035
872 | 121119 | O |  |  | KNAUF TRITTSCHALL-DÄMMPLATTE TP 13-3 | ABM: 13-3 X 1200 X 625 MM, WLG035
872 | 121121 | T9 | X |  | KNAUF TRITTSCHALL-DÄMMPLATTE TP 20-5 | ABM: 20-5 X 1200 X 625 MM, WLG035
872 | 121123 | O |  |  | KNAUF TRITTSCHALL-DÄMMPLATTE TP 30-5 | ABM: 30-5 X 1200 X 625 MM, WLG035
872 | 121123 | T9 | X |  | KNAUF TRITTSCHALL-DÄMMPLATTE TP 30-5 | ABM: 30-5 X 1200 X 625 MM, WLG035
872 | 121219 | D1 | X |  | HÖR DÄMPFUNGSPROFIL NUT 8,5 MM | ROLLE 5,20 METER, UNIVERSAL DICHTUNG
872 | 121363 | F | X |  | OWA STERNBILD, STANDARD, K: 3 | ABM: 625 X 1250 X 15 MM, 10 STÜCK/KARTON
872 | 121478 | F | X |  | OWA COSMOS STANDARD, MN, K: 3 | ABM: 625 X 625 X 15 MM, 12 STÜCK/KARTON
872 | 121480 | C | X |  | OWA COSMOS STANDARD, MN, K: 15 | ABM: 625 X 625 X 15 MM, 10 STÜCK/KARTON
872 | 121487 | F | X |  | OWA COSMOS STANDARD, ON, K: 3 | ABM: 625 X 625 X 15 MM, 12 STÜCK/KARTON
872 | 121488 | F | X |  | OWA COSMOS STANDARD, ON, K: 6 | ABM: 625 X 625 X 15 MM, 10 STÜCK/KARTON
872 | 121489 | C | X |  | OWA COSMOS STANDARD, ON, K: 15 | ABM: 625 X 625 X 15 MM, 10 STÜCK/KARTON
872 | 121511 | F | X |  | OWA HARMONY STANDARD, K: 3 | ABM: 625 X 625 X 15 MM, 12 STÜCK/KARTON
872 | 121511 | G |  |  | OWA HARMONY STANDARD, K: 3 | ABM: 625 X 625 X 15 MM, 12 STÜCK/KARTON
872 | 121532 | F | X |  | OWA OWALUX STANDARD, K: 3, WEIß | ABM: 625 X 625 X 15 MM, OHNE NADELUNG
872 | 121566 | C | X |  | OWA SCHLICHT STANDARD, K: 3 | ABM: 625 X 625 X 15 MM, 12 STÜCK/KARTON
872 | 121571 | F | X |  | OWA STERNBILD, MAVROC, K: 3 | ABM: 625 X 625 X 15 MM, 12 STÜCK/KARTON
872 | 121575 | G |  |  | OWA STERNBILD, STANDARD, K: 3 | ABM: 625 X 625 X 15 MM, 12 STÜCK/KARTON
872 | 121575 | F | X |  | OWA STERNBILD, STANDARD, K: 3 | ABM: 625 X 625 X 15 MM, 12 STÜCK/KARTON
872 | 121576 | F | X |  | OWA STERNBILD, STANDARD, K: 6 | ABM: 625 X 625 X 15 MM, 10 STÜCK/KARTON
872 | 121997 | S |  |  | RCK CONLIT 150 U-SCHALE 64/33 MM | FÜR KERNBOHRUNG 130 MM
872 | 122000 | T6 | X |  | RCK CONLIT 150 U-SCHALE 76/37 MM | FÜR KERNBOHRUNG 150 MM
872 | 122041 | T6 | X |  | RCK CONLIT 150 U-SCHALE 83/33,5 MM | FÜR KERNBOHRUNG 150 MM
872 | 122042 | T6 | X |  | RCK CONLIT 150 U-SCHALE 89/30,5 MM | FÜR KERNBOHRUNG 150 MM
872 | 122047 | T6 | X |  | RCK CONLIT 150 U-SCHALE 108/36 MM | FÜR KERNBOHRUNG 180 MM
872 | 122049 | T6 | X |  | RCK CONLIT 150 U-SCHALE 110/35 MM | FÜR KERNBOHRUNG 180 MM
872 | 122052 | T6 | X |  | RCK CONLIT 150 U-SCHALE 114/33 MM | FÜR KERNBOHRUNG 180 MM
872 | 122054 | T6 | X |  | RCK CONLIT 150 U-SCHALE 133/43,5 MM | FÜR KERNBOHRUNG 220 MM
872 | 122056 | T6 | X |  | RCK CONLIT 150 U-SCHALE 140/40 MM | FÜR KERNBOHRUNG 220 MM
872 | 122166 | T3 | X |  | CLIP-PIN ISOLIERSCHWEIßST. 101,6 MM LANG | ISOLIERT, 1000 STÜCK/PAKET
872 | 122835 | S | X |  | EPS 035 DEO DM 70 MM | ABM: 70 X 1000 X 500 MM
872 | 123210 | T3 | X |  | PROTEC ANSCHLUßGARNITUR WMZ SENKRECHT
872 | 123311 | A | X |  | PE-KLEBEBAND 50 MM | BEIDSEITIG KLEBEND
872 | 123601 | N | X |  | KNAUF CD-PROFIL 60/27/0,6 MM, 3100 MM | GLATT
872 | 123626 | N | X |  | EPS 035 DEO DH 90 MM | ABM: 90 X 1000 X 500 MM
872 | 123635 | C |  |  | PROMAT FERTIGSPACHTELMASSE | 20 KG/EIMER, 33 EIMER/PALETTE
872 | 123635 | A1 |  |  | PROMAT FERTIGSPACHTELMASSE | 20 KG/EIMER, 33 EIMER/PALETTE
872 | 123635 | D | X |  | PROMAT FERTIGSPACHTELMASSE | 20 KG/EIMER, 33 EIMER/PALETTE
872 | 123635 | A |  |  | PROMAT FERTIGSPACHTELMASSE | 20 KG/EIMER, 33 EIMER/PALETTE
872 | 123792 | B | X |  | VWS BEWEGUNGSFUGENPROFIL PVC | 25 METER/ROLLE, FÜR 48 MM GKP
872 | 123850 | O | X |  | PRF UW-PROFIL NR.5237 | LÄNGE 4000 MM, 60 X 75 X 60 MM
872 | 123850 | O1 |  |  | PRF UW-PROFIL NR.5237 | LÄNGE 4000 MM, 60 X 75 X 60 MM
872 | 123858 | D | X |  | PRF EINFASSPROFIL NR.3735 | LÄNGE 2500 MM, FÜR 12,5 MM GKP, WEIß
872 | 123884 | C | X |  | MUNGO JUSTIERBEFESTIGUNG MJB 6 X 60 | 100 STÜCK/PAKET
872 | 123885 | C | X |  | MUNGO JUSTIERBEFESTIGUNG MJB 6 X 70 | 100 STÜCK/PAKET
872 | 123908 | T3 | X |  | KANTENSCHUTZBAND | LÄNGE 10 METER
872 | 124017 | A | X |  | RCK CONLIT BRANDSCHUTZKIT | 300 ML/KARTUSCHE, 20 KARTUSCHEN/KARTON
872 | 124030 | E1 | X |  | KNAUF CLEANEO-LOCHPLATTE 12,5 MM, 4 SK | GERADE RUNDLOCHUNG 8/18 R, 1188X1998 MM
872 | 124037 | E1 | X |  | KNAUF CLEANEO-LOCHPLATTE 12,5 MM, 4 SK | GERADE QUADRATLOCH. 8/18 Q, 1188X1998 MM
872 | 124038 | E | X |  | KNAUF CLEANEO-LOCHPLATTE 12,5 MM, 4 SK | GERADE QUADRATLOCH. 8/18 Q, 1188X1998 MM
872 | 124200 | B | X |  | VOGL NONIUSABHÄNGER-OBERTEIL 1200 MM | 25 STÜCK/BUND
872 | 124201 | B | X |  | VOGL NONIUSABHÄNGER-OBERTEIL 1300 MM | 25 STÜCK/BUND
872 | 124203 | B | X |  | VOGL NONIUSABHÄNGER-OBERTEIL 1500 MM | 25 STÜCK/BUND
872 | 124208 | B | X |  | VOGL NONIUSABHÄNGER-OBERTEIL 2000 MM | 25 STÜCK/BUND
872 | 124597 | A | X |  | WEGO POWER DICHTKLEBER | 310 ML/KARTUSCHE
872 | 124725 | B | X |  | OWA DRUCKFEDER NR. 819 | H: 60/B: 16/L: 38/PHOSPHAT. OBERFLÄCHE
872 | 124884 | O1 | X |  | KNAUF UW-PROFIL 125/40/0,6 MM, 4000 MM
872 | 124885 | O | X |  | KNAUF UW-PROFIL 150/40/0,6 MM, 4000 MM
872 | 125048 | A | X |  | AQUAPANEL GRUNDIERUNG | 2,5 KG/EIMER
872 | 125226 | A | X |  | VTI SPRÜHKLEBER | 500 ML/DOSE
872 | 125393 | T4 | X |  | VTI PVC ROLLFOLIE GRAU, HART, 0,35 MM | ABM: 35 X 1,0 M (HÜLSE 50 MM)
872 | 125394 | T4 | X |  | VTI PVC ROLLFOLIE GRAU, HART, 0,35 MM | ABM: 25 X 1,0 M (HÜLSE 50 MM)
872 | 125395 | T4 | X |  | VTI PVC ROLLFOLIE GRAU, HART, 0,35 MM | ABM: 12,5 X 1,0 M (HÜLSE 38 MM)
872 | 125995 | O | X |  | KNAUF CW-PROFIL 100/50/0,6 MM, 3250 MM
872 | 125996 | O1 | X |  | KNAUF CW-PROFIL 100/50/0,6 MM, 4500 MM
872 | 125996 | O |  |  | KNAUF CW-PROFIL 100/50/0,6 MM, 4500 MM
872 | 126249 | F | X |  | OWA FINETTA SMART STANDARD, K: 3 | ABM: 625 X 625 X 14 MM, 12 STÜCK/KARTON
872 | 126254 | F | X |  | OWA HARMONY SMART STANDARD, K: 3 | ABM: 625 X 625 X 14 MM, 12 STÜCK/KARTON
872 | 126264 | F | X |  | OWA STERNBILD SMART, STANDARD, K: 3 | ABM: 625 X 625 X 14 MM, 12 STÜCK/KARTON
872 | 126264 | G |  |  | OWA STERNBILD SMART, STANDARD, K: 3 | ABM: 625 X 625 X 14 MM, 12 STÜCK/KARTON
872 | 126270 | N |  |  | KNAUF ROTBAND PRO HAFTPUTZ | 30 KG/SACK
872 | 126270 | C1 | X |  | KNAUF ROTBAND PRO HAFTPUTZ | 30 KG/SACK
872 | 126318 | A | X |  | RHONASTON ECC-POLYMER | 3,8 KG/DOSE, STEINGRAU
872 | 126350 | O | X |  | KNAUF CW-PROFIL 150/50/0,6 MM, 4000 MM
872 | 126404 | A | X |  | WEGO DICHTKLEBER | 600 ML/700 GRAMM SCHLAUCHBEUTEL
872 | 126412 | H | X |  | PROTEC ROLLBAHN EPS 045 DES SM 25-2 MM | ABM: 1 X 10 METER, 4,0 KN/QM
872 | 126413 | H | X |  | PROTEC ROLLBAHN EPS 045 DES SM 30-3 MM | ABM: 1 X 10 METER, 4,0 KN/QM
872 | 126414 | S | X |  | PROTEC FALTPLATTE EPS 045 DES SM 20-2 MM | ABM: 2 X 1 M, 4 KN/M2
872 | 126415 | S | X |  | PROTEC FALTPLATTE EPS 045 DES SM 25-2 MM | ABM: 2 X 1 M, 4 KN/M2
872 | 126416 | S | X |  | PROTEC FALTPLATTE EPS 045 DES SM 30-3 MM | ABM: 2 X 1 M, 4 KN/M2
872 | 126417 | S | X |  | PROTEC FALTPLATTE EPS 040 DES SG 30-2 MM | ABM: 2 X 1 M, 5 KN/M2, SK
872 | 126418 | H | X |  | PROTEC FALTPLATTE EPS 045 DES SM 35-3 MM | ABM: 2 X 1 M, 4 KN/M2
872 | 126425 | C | X |  | AMF FEINSTRATOS K: SK, 15 MM | ABM: 15 X 625 X 625 MM SYS-C
872 | 126591 | U3 | X |  | SILATEX-HAFTBRÜCKE | 25 KG/SACK, FARBE ANTHRAZIT, ROTER SACK
872 | 126764 | A1 | X |  | BAUNAL VZ | 25 KG/KANISTER
872 | 126928 | T10 | X |  | SEB EKAFOL-BOGEN 90° 133/100 | 2-TEILIG (FÜR 127/133/140)
872 | 126951 | N |  |  | KNAUF U-PROFIL, U 18/30/08 MM | LÄNGE 3000 MM
872 | 126951 | O1 | X |  | KNAUF U-PROFIL, U 18/30/08 MM | LÄNGE 3000 MM
872 | 126951 | O |  |  | KNAUF U-PROFIL, U 18/30/08 MM | LÄNGE 3000 MM
872 | 127085 | H | X |  | KNAUF BRIO ELEMENT 18,0 MM | ABM: 1200 X 600 MM, A2
872 | 127086 | H | X |  | KNAUF BRIO ELEMENT 23,0 MM | ABM: 1200 X 600 MM
872 | 127087 | F | X |  | KNAUF BRIO 18 WF-VERBUNDELEMENT 28 MM | ABM: 600 X 1200 MM
872 | 127161 | B | X |  | KNAUF DIREKTSCHWINGABHÄNGER 200 MM | UNGEBOGEN FÜR CD 60/27
872 | 127263 | T12 | X |  | WICKELDRAHT VERZ. 0,65 MM | AUF HOLZSTÄBCHEN A'100 GRAMM
872 | 127305 | QHLS | X |  | GOE DRILLSCHRAUBEN (TAPITS) | M. SECHSKANTKOPF U. SCHLITZ, ANGEPREßTEM
872 | 127835 | C | X |  | KNAUF AQUAPANEL Q4 FINISH | 20 KG/EIMER
872 | 127835 | A |  |  | KNAUF AQUAPANEL Q4 FINISH | 20 KG/EIMER
872 | 129060 | QHWE6 | X |  | SCHLEIFPAPIER KORUND, GELB, KORN 100 | BREITE 115 MM/LÄNGE 50 METER
872 | 129347 | B | X |  | RIGIPS RIGIDUR H GROSSFORMAT 12,5 MM | ABM: 1249 X 2000 MM, KANTE AK
872 | 129768 | U3 | X |  | ABDECKFOLIE OPAK 200 | ABM: 50 X 4 M, 2 X GEFALTET
872 | 129840 | J | X |  | PRF ALU-ABSCHLUSSPROFIL NR.9002 | LÄNGE 2500 MM, 25,0 X 25,0 MM
872 | 130350 | O | X |  | JACKODUR STANDARD SF-KF 300, 50 MM | ABM: 50 X 1250 X 600 MM
872 | 130353 | O | X |  | JACKODUR STANDARD SF-KF 300, 100 MM | ABM: 100 X 1250 X 600 MM
872 | 130415 | B | X |  | WEGO POWER NB-2 UA-NONIUSBÜGEL | NONIUSABHÄNGER FÜR UA-50
872 | 130416 | B | X |  | WEGO POWER K-UA KREUZVERBINDER,GESTRECKT | FÜR UA-50 AUF CD-60/27
872 | 130433 | C | X |  | KNAUF AQUAPANEL MAXI SCHRAUBE SN 25 | 1000 STÜCK/PAKET
872 | 130591 | C | X |  | MUNGO NAGELDÜBEL MNA-Z 6/70 | 100 STÜCK/PAKET
872 | 130592 | C | X |  | MUNGO NAGELDÜBEL MNA-Z 8/80 | 100 STÜCK/PAKET
872 | 130680 | T7 | X |  | ISOVER U TECH PIPE SECT. MT 4.0 54/50 | ROHRSCHALE UNKASCHIERT
872 | 130928 | F | X |  | ARMSTRONG CASA K: BOARD, A2-S1,D0 | ABM: 625 X 625 X 15 MM, BP9649D4C
872 | 130941 | C | X |  | ARMSTRONG TATRA K: BOARD, 15 MM | ABM: 625 X 625 X 15 MM, BP756D4B
872 | 130980 | C | X |  | ARMSTRONG SAHARA K: BOARD, 15 MM | ABM: 625 X 625 X 15 MM, BP2516D4
872 | 131279 | B1 | X |  | FERMACELL POWERPANEL SCHRAUBEN 3,9X35 MM | 500 STÜCK/PAKET
872 | 131499 | U | X |  | VWS LAIBUNGSPROFIL, PHANTOM PVC | LÄNGE 2400 MM, MIT GEWEBE, FÜR 5 MM PUTZ
872 | 131778 | E | X |  | KNAUF LDS 2 SILK DAMPFBREMSE | ABM: 50000 X 2000 MM
872 | 132391 | T2-2 | X |  | ARM AF-13MM/E ENDLOSPLATTE, B1 | ABM: 13 MM X 1,0 M X 8,0 M
872 | 132393 | T3 | X |  | ARM AF-19MM/E ENDLOSPLATTE, B1 | ABM: 19 MM X 1,0 M X 6,0 M
872 | 132397 | T2-2 | X |  | ARM AF-13 MM/EA ENDLOSPLATTE SK, B1 | ABM: 13 MM X 1,0 M X 8,0 M
872 | 132399 | T3 | X |  | ARM AF-19MM/EA ENDLOSPLATTE SK, B1 | ABM: 19 MM X 1,0 M X 6,0 M
872 | 132540 | C | X |  | FERMACELL ESTRICH-ELEMENTE 2 E 34, 35 MM | ABM: 35 X 500 X 1500 MM (10 MM MIWO)
872 | 132630 | T6 | X |  | RCK ROHRSCHALE 800 ALU 76/70 MM
872 | 132724 | T9 | X |  | THERMOSAFE-WD, DICKE 20 MM | FORMAT: 1250 X 600 MM , WLG 040
872 | 132781 | QHWE2 | X |  | HEFTKLAMMERN SYSTEM 11/140, 14 MM | 5000 STÜCK/PAKET
872 | 132871 | A | X |  | KNAUF BRIO FALZKLEBER | 0,8 KG/FLASCHE
872 | 132957 | B | X |  | WEGO POWER BC-1 BEFESTIGUNGSCLIP | FÜR CD 60/27
872 | 133372 | A | X |  | WEGO TIEFENGRUND LF | 10 L/GEBINDE
872 | 133597 | O1 | X |  | KNAUF L-WINKEL 30/13/08 | LÄNGE 3000 MM
872 | 133597 | N |  |  | KNAUF L-WINKEL 30/13/08 | LÄNGE 3000 MM
872 | 133597 | O |  |  | KNAUF L-WINKEL 30/13/08 | LÄNGE 3000 MM
872 | 133625 | N | X |  | LANXESS ANHYDRITBINDER CAB 30 | 25 KG/SACK
872 | 133625 | U |  |  | LANXESS ANHYDRITBINDER CAB 30 | 25 KG/SACK
872 | 136460 | C | X |  | REVISIONSKLAPPE ALUMATIC | 400 X 600 MM, 12,5 MM GKBI
872 | 136817 | D | X |  | VWS LAIBUNGSPROFIL PVC FÜR 12,5 GK | LÄNGE 2500 MM, MIT SK-STREIFEN
872 | 138659 | QHWE1 | X |  | GIPSERSPACHTEL 120 MM | ROSTFREI
872 | 138664 | QHWE1 | X |  | LAUPHEIMER EIMERKELLE 140 MM | ROSTFREI, 2-K SOFTGRIFF
872 | 138680 | N | X |  | LATTEN 30 X 50, RAUH,TECHN. GETROCKNET | LÄNGE 4000 MM, BUND/40 METER
872 | 138681 | QTB | X |  | DIAMANT-SCHRAUBENDREHER-BIT PH 2 | MIT TORSIONSZONE, FÜR KREUZSCHLITZSCHR.
872 | 138684 | QHWE2 | X |  | VERZURRGURT 35 X 6000 MM | EINTEILIG, POLYESTERBAND MIT RATSCHE
872 | 138691 | QHWE1 | X |  | GIPSERSPACHTEL 120 MM, ROSTFREI | CHROMNICKELSTAHL, MIT EINGES. BIT PH 2
872 | 138696 | QHWE1 | X |  | EDELPUTZKRATZER SPEZIAL 245 X 130 MM | GEZAHNTE METALLPLATTE MIT 2-K-GRIFF
872 | 138700 | QHWE5 | X |  | PU-PISTOLEN-REINIGER | 500 ML/DOSE
872 | 138727 | QHWE4 | X |  | ABSPERRBAND ROT/WEIß 80 MM | 100 METER/ROLLE AUF ABROLLSPULE
872 | 138838 | C | X |  | OWA CONTURA-FÜLLSTÜCK NR. 42/7 | H: 6 MM, B: 24 MM, FARBE: WEIß
872 | 138842 | O | X |  | FERMACELL PALETTE GROßFORMAT
872 | 138843 | O | X |  | FERMACELL PALETTE KLEINFORMAT
872 | 138893 | QHWE2 | X |  | ERSATZ-ABBRECHKLINGEN TITAN-BESCHICHTET | BREITE: 18 MM, 10 STÜCK/KÖCHER
872 | 138894 | QHWE6 | X |  | FEIERABENDHAMMER DURCHMESSER: 22 MM | GESCHMIEDETER KOPF UND FLASCHENÖFFNER
872 | 138931 | QHWE1 | X |  | GLÄTTEKELLE ROSTFREI, GEZAHNT | VIERECKZAHNUNG 6 X 6 MM
872 | 138933 | QHWE1 | X |  | GUMMISPANNER 800 MM | DAUERHAFT ELASTISCH,SCHWARZE HAKEN
872 | 138933 | QHWE2 |  |  | GUMMISPANNER 800 MM | DAUERHAFT ELASTISCH,SCHWARZE HAKEN
872 | 138936 | QHWE2 | X |  | LASTEN-HALTEGURT 5000 X 25 MM | EINTEILIG, NYLONBAND, MIT SPANNRATSCHE
872 | 138951 | QHWE5 | X |  | HANDWERKERROLLER 80 X 180 MM | WEBPLÜSCH, WEIß, MIT AUFHÄNGELOCH
872 | 138952 | QHWE2 | X |  | HANDWERKERROLLER 80 X 250 MM | POLYACRYL, WEIß, MIT AUFHÄNGELOCH
872 | 138956 | QHWE5 | X |  | HEIZKÖRPERPINSEL BREITE: 35 MM | MALERQUALITÄT, REINE HELLE CHINABORSTEN
872 | 138958 | QHWE2 | X |  | HEIZKÖRPERROLLER 35 X 100 MM | MIT STECKBÜGEL DM: 6 X 420 MM
872 | 138961 | QHWE2 | X |  | KANTENHOBEL KUNSTSTOFF 235 MM | RIGIPS VARIO, MIT AUSWECHSELBARER KLINGE
872 | 138977 | QHWE1 | X |  | KUNSTSTOFF-GLÄTTESCHEIBEN 280 X 140 MM | MIT ZELLKAUTSCHUK-BELAG
872 | 138979 | QHWE5 | X |  | FLACHPINSEL 9. STÄRKE, BREITE 30 MM | MALERQUALITÄT, HOCHWERTIGER BORSTENMIX
872 | 138981 | QHWE5 | X |  | FLACHPINSEL 9. STÄRKE, BREITE 50 MM | MALERQUALITÄT, HOCHWERTIGER BORSTENMIX
872 | 138990 | QHWE1 | X |  | MALERSPACHTEL 60 MM | ROSTFREI, MIT OVALEM 2-K-GRIFF U.
872 | 138995 | QTB | X |  | MÖRTELKÜBEL DM 590 MM INNEN | KUSTO, WEIß, MIT LITERSKALA
872 | 139002 | QHWE5 | X |  | PROFILPLANE 4000 X 12500 MM | BEGEHBAR FÜR HANDWERK, HOBBY & GARTEN
872 | 139004 | QHWE6 | X |  | ROLLBANDMAß EEC II 19 X 3000 MM | AUTOM. BANDRÜCKLAUF, FESTSTELLER +
872 | 139071 | QHWE6 | X |  | SCHLEIFPAPIER KORUND, GELB, KORN 80 | BREITE 115 MM/LÄNGE 50 METER
872 | 139087 | QHWE2 | X |  | TRENNSCHEIBE FÜR METALL 115X1X22,2 | 5 STÜCK/BUND
872 | 139088 | QHWE2 | X |  | TRENNSCHEIBE FÜR METALL 125X1X22,2 | EXTRA DÜNN, GERADE
872 | 139091 | QHWE2 | X |  | VERZURRGURT 8000 X 50 MM | 2-TEILIG, MIT RATSCHE, POLYESTERBAND ROT
872 | 139097 | QHWE6 | X |  | ZIMMERMANNSBLEISTIFT LYRA 240 MM | 2/3 BLEI, 1/3 KOPIER, BLAU LACKIERT
872 | 139107 | N |  |  | VWS ANSCHLUßPROFIL, PVC, 28 X 22,5 MM | LÄNGE 3000 MM, KONVEX/KONKAV
872 | 139107 | D | X |  | VWS ANSCHLUßPROFIL, PVC, 28 X 22,5 MM | LÄNGE 3000 MM, KONVEX/KONKAV
872 | 139112 | T3 | X |  | CLIP-PIN ISOLIERSCHWEIßST. 58,0 MM LANG | ISOLIERT, 1000 STÜCK/PAKET
872 | 139192 | QHWE1 | X |  | SCHRAUBGRIFFSPACHTEL RFR 150 MM | 2-K-GRIFF
872 | 139218 | H | X |  | RIGIPS AUSBAUPLATTE 12,5 MM, BAUPLATTE | 12,5 X 2000 X 600 MM RK
872 | 139219 | G | X |  | RIGIPS AUSBAUPLATTE 12,5 MM, BAUPLATTE | DIE WEIßE 12,5 X 2600 X 600 MM RK
872 | 139234 | QHWE1 | X |  | MALERSPACHTEL 40 MM | ROSTFREI
872 | 139235 | QHWE1 | X |  | MALERSPACHTEL 120 MM | ROSTFREI
872 | 139290 | QHWE2 | X |  | SDS-PLUS HAMMERBOHRER ROCK 2 | ABM: 6 X 210 MM, 2-SCHNEIDEN-BOHRKOPF
872 | 139291 | QHWE2 | X |  | SDS-PLUS HAMMERBOHRER ROCK 2 | ABM: 8 X 210 MM, 2-SCHNEIDEN-BOHRKOPF
872 | 139294 | QHWE2 | X |  | SDS-PLUS HAMMERBOHRER ROCK 2 | ABM: 8 X 160 MM, 2-SCHNEIDEN-BOHRKOPF
872 | 139295 | QHWE2 | X |  | SDS-PLUS HAMMERBOHRER ROCK 2 | ABM: 10 X 160 MM, 2-SCHNEIDEN-BOHRKOPF
872 | 139319 | B | X |  | PRF PVC-BEWEGUNGSPROFIL NR.37509 | LÄNGE 25000 MM, WEIß
872 | 139850 | F | X |  | OWA SCHLICHT SANITAS 02, K:3 | ABM: 625 X 625 X 15 MM, 12 STÜCK/KARTON
872 | 139984 | B1 | X |  | FERMACELL POWERPANEL SCHRAUBEN 3,9X40 MM | 250 STÜCK/PAKET, MIT BOHRSPITZE
872 | 139985 | B1 | X |  | FERMACELL POWERPANEL SCHRAUBEN 3,9X50 MM | 500 STÜCK/PAKET
872 | 140408 | QHWE1 | X |  | MAURERKELLE 160 MM B: 115 X 85 MM | 2-K SOFTGRIFF SCHWANENHALS
872 | 140409 | QHWE1 | X |  | BERNER PUTZKELLE L: 140 MM,B: 78 X 60 MM | ROSTFREI
872 | 140410 | QHWE1 | X |  | GIPSERSPACHTEL ROSTFREI 80 MM | MIT 2-KOMPONENTEN-SOFTGRIFF
872 | 140411 | QHWE1 | X |  | GIPSERSPACHTEL ROSTFREI 100 MM | MIT 2-KOMPONENTEN-SOFTGRIFF
872 | 140453 | QHWE1 | X |  | ZAHNSPACHTEL 6 X 6 MM | VIERECKZAHNUNG
872 | 140555 | R | X |  | RCK KLEMMROCK 035, 160 MM | ABM: 3000 X 1000 X 160 MM, WLG 035, A1
872 | 140557 | R | X |  | RCK KLEMMROCK 035, 200 MM | ABM: 2500 X 1000 X 200 MM, WLG 035, A1
872 | 140557 | T9 |  |  | RCK KLEMMROCK 035, 200 MM | ABM: 2500 X 1000 X 200 MM, WLG 035, A1
872 | 140559 | R |  |  | RCK KLEMMROCK 035, 240 MM | ABM: 2000 X 1000 X 240 MM, WLG 035, A1
872 | 140559 | S |  |  | RCK KLEMMROCK 035, 240 MM | ABM: 2000 X 1000 X 240 MM, WLG 035, A1
872 | 140604 | QTB | X |  | DIAMANT-SCHRAUBENDREHER-BIT PZ 2 | MIT TORSIONSZONE, FÜR KREUZSCHLITZSCHR.
872 | 140605 | QTB | X |  | DIAMANT-SCHRAUBENDREHER-BIT T 15 M 3,5 | MIT TORSIONSZONE, FÜR TX-SCHRAUBEN
872 | 140606 | QTB | X |  | DIAMANT-SCHRAUBENDREHER-BIT T 20 M 4,0 | MIT TORSIONSZONE, FÜR TX-SCHRAUBEN
872 | 140607 | QTB | X |  | DIAMANT-SCHRAUBENDREHER-BIT T 25 M 5,0 | MIT TORSIONSZONE, FÜR TX-SCHRAUBEN
872 | 140608 | QTB | X |  | DIAMANT-SCHRAUBENDREHER-BIT T 30 M 6,0 | MIT TORSIONSZONE, FÜR TX-SCHRAUBEN
872 | 140629 | QHWE1 | X |  | MALERSPACHTEL 80 MM | ROSTFREI
872 | 140633 | QHWE6 | X |  | STIFTSCHLÜSSEL-SATZ 2,5-3-4-5-6-8-10 MM | IM KLAPPHALTER, CV-STAHL VERNICKELT
872 | 141034 | T12 | X |  | VTI MATTENHAKEN VERZINKT 2 X 115 MM | 100 STÜCK/TÜTE
872 | 141090 | QHWE2 | X |  | ARBEITSSCHERE 200 MM | ART.NR.: 860.20
872 | 141094 | QTB | X |  | STECKSCHLÜSSEL-EINSATZ SW 8 | ART.NR.: 10.668
872 | 141095 | QTB | X |  | STECKSCHLÜSSEL-EINSATZ SW 10 | ART.NR.: 10.671
872 | 141099 | N | X |  | LATTEN 28 X 48, FI/TA, SÄGERAUH | LÄNGE 4000 MM, TECHNISCH GETROCKNET
872 | 141155 | B | X |  | WEGO POWER NB-1 CD-NONIUSBÜGEL | NONIUSABHÄNGER FÜR CD 60/27
872 | 141406 | C | X |  | STUCANET PUTZTRÄGER | MIT EINGELEGTER ABSORBTIONSPAPPE
872 | 141635 | QPET | X |  | PLATTENWAGEN VERZINKT BIS 300 KG BELASTB | ROLLENGELAGERTE VOLLGUMMIRÄDER
872 | 141736 | QTB | X |  | TORX-SCHRAUBENDREHER-BIT T25 | 1/4"-AUßENSECHSKANT, L:25 MM
872 | 141741 | B1 | X |  | KNAUF AQUAPANEL MAXI SCHRAUBE SN 55 | ABM: 4 X 55 MM
872 | 141741 | B |  |  | KNAUF AQUAPANEL MAXI SCHRAUBE SN 55 | ABM: 4 X 55 MM
872 | 141781 | C | X |  | ACP SCHNELLBAUSCHRAUBE TEKS 4,2 X 75 MM | MIT TEKS-BOHRSPITZE, TEILGEWINDE
872 | 141846 | U3 | X |  | RHEODUR SIC-MEGAPLAN | 25 KG/SACK, FARBE STEIN, HELLBLAUER SACK
872 | 141847 | U3 | X |  | RHEODUR SIC-MEGAPLAN | 25 KG/SACK FARBE KIESEL, HELLBLAUER SACK
872 | 141848 | U3 | X |  | RHEODUR SIC-MEGAPLAN | 25KG/SACK FARBE SCHIEFER HELLBLAUER SACK
872 | 142043 | B | X |  | KNAUF FUGENDECKSTREIFEN "KURT" | 25 METER/ROLLE
872 | 142056 | A | X |  | KNAUF AQUAPANEL FUGENKLEBER | 310 ML/KARTUSCHE
872 | 142058 | E | X |  | SINIAT LACURVE 6,50 MM AK | 3000 X 1200 MM
872 | 143234 | QHWE5 | X |  | ERSATZ-WALZE 70 X 180 MM | WEBPLÜSCH/WEIß, HANDWERKER
872 | 143235 | QHWE5 | X |  | ERSATZ-WALZE 80 X 250 MM | WEBPLÜSCH/WEIß, HANDWERKER
872 | 143309 | T5 | X |  | ARM PROTECT SCHLAUCH 15 X 19 B2 | 16 METER/KARTON
872 | 143311 | T5 | X |  | ARM PROTECT SCHLAUCH 18 X 20 B2 | 13 METER/KARTON
872 | 143313 | T5 | X |  | ARM PROTECT SCHLAUCH 22 X 20 B2 | 12 METER/KARTON
872 | 143315 | T5 | X |  | ARM PROTECT SCHLAUCH 28 X 25 B2 | 9 METER/KARTON
872 | 143317 | T5 | X |  | ARM PROTECT SCHLAUCH 35 X 25 B2 | 8 METER/KARTON
872 | 143319 | T5 | X |  | ARM PROTECT SCHLAUCH 42 X 25 B2 | 6 METER/KARTON
872 | 143320 | T5 | X |  | ARM PROTECT SCHLAUCH 48 X 25 B2 | 5 METER/KARTON
872 | 143322 | T5 | X |  | ARM PROTECT SCHLAUCH 54 X 25 B2 | 5 METER/KARTON
872 | 143323 | T5 | X |  | ARM PROTECT SCHLAUCH 60 X 25 B2 | 4 METER/KARTON
872 | 143325 | T5 | X |  | ARM PROTECT SCHLAUCH 76 X 25 B2 | 4 METER/KARTON
872 | 143326 | T5 | X |  | ARM PROTECT SCHLAUCH 89 X 25 B2 | 4 METER/KARTON
872 | 143413 | QHWE1 | X |  | GLÄTTEKELLE ROSTFREI 280 X 130 X 0,7 | VIERECKZAHNUNG 8 X 8 MM,
872 | 143427 | QHWE5 | X |  | ABSTREIFGITTER HOSTALEN 300 X 270 MM | VERZINKTER WELLDRAHT, SEHR STABIL
872 | 143429 | QHWE4 | X |  | DOPPELSEITIGES KLEBEBAND | 50 MM BREIT, LÄNGE 25 METER
872 | 143670 | A | X |  | LOTUSEAL HZ-FINISH | 10 KG/EIMER, FARBE ZEMENTGRAU
872 | 143782 | E |  |  | KNAUF DIAMANT-GKFI 15 MM, HRAK | ABM: 2000 X 1250 MM
872 | 143782 | G | X |  | KNAUF DIAMANT-GKFI 15 MM, HRAK | ABM: 2000 X 1250 MM
872 | 143809 | A | X |  | RHONASTON HSD-DECKSPACHTEL | 4,2 KG/DOSE, FARBE STEINGRAU
872 | 143812 | A | X |  | RHONASTON HSD-DECKSPACHTEL | 4,2 KG/DOSE, FARBE SCHIEFERGRAU
872 | 143817 | A | X |  | RHONASTON HSD-DECKSPACHTEL | 18 KG/EIMER, FARBE STEINGRAU
872 | 143823 | A | X |  | RHONASTON HSD-FÜLLSPACHTEL | 5,4 KG/DOSE, FARBE STEINGRAU
872 | 143826 | A | X |  | RHONASTON HSD-FÜLLSPACHTEL | 5,4 KG/DOSE, FARBE SCHIEFERGRAU
872 | 143830 | A | X |  | RHONASTON HSD-FÜLLSPACHTEL | 23 KG/EIMER, FARBE STEINGRAU
872 | 143837 | A | X |  | RHONASTON HSD-MÖRTEL | 5,9 KG/DOSE, FARBE KIESELGRAU
872 | 143838 | A | X |  | RHONASTON HSD-MÖRTEL | 5,9 KG/DOSE, FARBE STEINGRAU
872 | 143846 | A | X |  | RHONASTON HSD-MÖRTEL | 25,2 KG/EIMER, FARBE STEINGRAU
872 | 143882 | A | X |  | RHONASTON MEGATOP | 5 KG/GEBINDE FARBE KIESELGRAU
872 | 143883 | A | X |  | RHONASTON MEGATOP | 5 KG/GEBINDE FARBE STEINGRAU
872 | 143886 | A | X |  | RHONASTON MEGATOP | 5 KG/GEBINDE FARBE SCHIEFERGRAU
872 | 143890 | A | X |  | RHONASTON MEGATOP | 10 KG/EIMER FARBE KIESELGRAU
872 | 143891 | A | X |  | RHONASTON MEGATOP | 10 KG/EIMER FARBE STEINGRAU
872 | 143894 | A | X |  | RHONASTON MEGATOP | 10 KG/EIMER FARBE SCHIEFERGRAU
872 | 143905 | QHWE1 | X |  | NAGELSOHLE
872 | 143929 | C1 | X |  | BAUMIT SOCKELPROFIL THERM LÄNGE 2000 MM | FÜR DÄMMSTOFF 160 MM
872 | 144140 | QHWE1 | X |  | MAURERKELLE 180 MM B: 118 X 88 MM | 2-K SOFTGRIFF SCHWANENHALS
872 | 144159 | QHWE1 | X |  | KU-GLÄTTESCHEIBE 280 X 140 X 20 MM | SCHWAMMGUMMIBELAG GROB, ROT
872 | 144371 | O | X |  | KNAUF CW-PROFIL 150/50/0,6 MM, 4750 MM | SONDERLÄNGE
872 | 144677 | UA | X |  | KNAUF UA-PROFIL 125/40/2 MM, 2600 MM | SONDERLÄNGE
872 | 144855 | O1 | X |  | RIGIPS WINKELPROFIL 40/40-01 | L-WINKEL VERZINKT 40/40/1 MM
872 | 144855 | O |  |  | RIGIPS WINKELPROFIL 40/40-01 | L-WINKEL VERZINKT 40/40/1 MM
872 | 144855 | N |  |  | RIGIPS WINKELPROFIL 40/40-01 | L-WINKEL VERZINKT 40/40/1 MM
872 | 144890 | B | X |  | OWA CONTURA FÜLLSTÜCK NR. 42/24 | H: 8 MM, B: 24 MM, FARBE: WEIß
872 | 144891 | C | X |  | OWA CONTURA-FÜLLSTÜCK NR. 42/15 | H: 8 MM, B: 15 MM, FARBE: WEIß
872 | 144956 | B | X |  | REVISIONSKLAPPE FIRE-STAR SW I30/EI30 | 300 X 300 MM, 2 X 12,5 MM, SCHACHTWAND
872 | 145386 | C | X |  | WEGO POWER ANSCHLUSSBAND 65 MM | 50 METER/ROLLE
872 | 145505 | C | X |  | WEGO SOCKELVERBINDER PVC 30 MM | 100 STÜCK/KARTON
872 | 145604 | C | X |  | WEGO ARMIERUNGSGEWEBE ORANGE 165 GR. | MASCHENWEITE CA. 4 X 4 MM
872 | 145605 | C | X |  | WEGO PANZERGEWEBE WEIß 330 GR. | 28 X 18 MM
872 | 145612 | B | X |  | KNAUF LDS UNIVERSALMANSCHETTE
872 | 145810 | D |  |  | KNAUF TRENNWANDPLATTE TP115, 100 MM | ABM: 100 X 1250 X 625 MM, WLG 040
872 | 145846 | QTB | X |  | GKP-STICHSÄGE 160 MM | MIT 2-K-SOFTGRIFF
872 | 145919 | B | X |  | VOGL NONIUSABHÄNGER-UNTERTEIL | CD 60/27 FÜR RUNDE PROFILKANTE
872 | 145956 | A |  |  | SOUDAL ACRYL ACRYRUB PRO P | 310 ML/KARTUSCHE, FARBE WEIß
872 | 145956 | J | X |  | SOUDAL ACRYL ACRYRUB PRO P | 310 ML/KARTUSCHE, FARBE WEIß
872 | 146147 | D | X |  | KNAUF AQUAPANEL KLEBE-U.ARMIERMÖRTEL | 25 KG/SACK, FARBE WEIß
872 | 146392 | F |  |  | SWISS KRONO OSB/3 EN300, N+F | ABM: 2500 X 675 X 25 MM, NUT UND FEDER
872 | 146392 | E | X |  | SWISS KRONO OSB/3 EN300, N+F | ABM: 2500 X 675 X 25 MM, NUT UND FEDER
872 | 146393 | E | X |  | SWISS KRONO OSB/3 EN300, N+F | ABM: 2500 X 675 X 22 MM, NUT UND FEDER
872 | 146394 | E | X |  | SWISS KRONO OSB/3 EN300, N+F | ABM: 2500 X 675 X 18 MM, NUT UND FEDER
872 | 146427 | D | X |  | KNAUF AQUAPANEL GEWEBE | ABM: 1 X 50 METER, ROLLE 50 QM
872 | 146427 | C |  |  | KNAUF AQUAPANEL GEWEBE | ABM: 1 X 50 METER, ROLLE 50 QM
872 | 146670 | QHWE2 | X |  | STICHSÄGEBLATT FÜR HOLZFASERPLATTEN | KUSTO, BIS 60 MM, 5 STÜCK/SB-KARTE
872 | 146713 | QHWE2 | X |  | VERZURRGURTE, 6000 MM | POLYESTERBAND ROT, 2-TEILIG MIT RATSCHE
872 | 147000 | D1 | X |  | ISOVER KLIMAMEMBRAN VARIO KM DUPLEX UV | ABM: 40 X 1,5 M, 60 QM/ROLLE
872 | 147000 | QTB |  |  | ISOVER KLIMAMEMBRAN VARIO KM DUPLEX UV | ABM: 40 X 1,5 M, 60 QM/ROLLE
872 | 147053 | QHWE4 | X |  | KARTUSCHEN-PRESSE 600 ML | KUSTO-ROHR IMPEX MIT ZUSATZMANSCHETTE
872 | 147232 | H | X |  | PROTEC ROLLBAHN EPS 040 DES SG 30-2 MM | ABM: 1 X 10 METER
872 | 147248 | A |  |  | WEGO UNIVERSALGRUNDIERUNG 15 LITER | QUARZGEBUNDENE GRUNDIERUNG WEIß
872 | 147316 | C | X |  | WEGO KLEBE- UND ARMIERUNGSMÖRTEL, GRAU | 25 KG/SACK, WTM
872 | 147319 | A | X |  | WEGO SILIKONHARZPUTZ KC 2, 25 KG/EIMER | DÜNNSCHICHTIGER WASSERABWEISENDER DEKO-
872 | 147320 | A | X |  | WEGO SILIKONHARZPUTZ KC 3, 25 KG/EIMER | DÜNNSCHICHTIGER WASSERABWEISENDER DEKO-
872 | 147377 | A | X |  | WEGO SILIKONHARZFARBE 12,5 LITER/EIMER | HOCH WASSERDAMPF- UND KOHLENDIOXID-
872 | 147960 | C | X |  | NE AF-PANEELVERBINDER 84 MM | 50 STÜCK/PAKET, DOLOMITWEIß
872 | 147983 | E | X |  | SWISS KRONO OSB/3 EN300, N+F | ABM: 2500 X 675 X 12 MM, NUT UND FEDER
872 | 147983 | F |  |  | SWISS KRONO OSB/3 EN300, N+F | ABM: 2500 X 675 X 12 MM, NUT UND FEDER
872 | 147984 | E | X |  | SWISS KRONO OSB/3 EN300, N+F | ABM: 2500 X 675 X 15 MM, NUT UND FEDER
872 | 147984 | F |  |  | SWISS KRONO OSB/3 EN300, N+F | ABM: 2500 X 675 X 15 MM, NUT UND FEDER
872 | 148082 | QHWE2 | X |  | SCHLEIFGITTER FEIN K 150, | IM 20-ST.-PACK
872 | 148224 | QHWE4 | X |  | SPRITZDÜSEN-SATZ 5-TLG. | FÜR GESCHLOSSENE KARTUSCHENPRESSE
872 | 148357 | A | X |  | LOTUSEAL ALLESPRIMER | 10 KG/GEBINDE
872 | 148358 | U3 | X |  | RHEOBOND 007, INDUSTRIEBELAG | 25 KG/SACK FARBE ZEMENTGRAU, GELBER SACK
872 | 148435 | A | X |  | KNAUF FUGENDECKSTREIFEN "KURT" | 75 METER/ROLLE
872 | 148486 | D1 | X |  | RIGIPS FUGENSPACHTEL VARIO IMPRÄGNIERT | 5 KG/SACK
872 | 148516 | QHWE1 | X |  | KU-GLÄTTSCHEIBE - FILZBELAG- | ABM: 280 X 140 MM
872 | 148743 | B | X |  | OWA INNENECKE 24 MM 54/1 | 50 STÜCK/PAKET
872 | 148744 | B | X |  | OWA AUßENECKE 24 MM 54/50/1 WEIß | FÜR 24 MM FLANSCH C1334
872 | 149096 | QHWE5 | X |  | COLLOMIXER RÜHRER WK 70 S MM, | DURCHMESSER 70 MM, 400 MM SCHAFT
872 | 149097 | QHWE1 | X |  | BERNER PUTZKELLE 120 MM | ROSTFREI, HEFT ROT LACKIERT
872 | 151230 | T7 | X |  | MET KC 5049 1,00X1000MM | KLEINCOILS EN AW 5049 H22/DIN EN 485/573
872 | 151231 | T7 | X |  | MET KC 5049 0,80X1000MM | KLEINCOILS EN AW 5049 H22/DIN EN 485/573
872 | 151254 | T7 | X |  | MET KC 5049 1,00X1000MM/STUCCO | KLEINCOILS EN AW 5049 H22/DIN EN 485/573
872 | 152518 | T1-1 | X |  | MET KC VZ275 0,80X1000MM/SLV | KLEINCOILS EN 10346/10143 DX51D+Z275MAS
872 | 152520 | T1-1 | X |  | MET KC VZ275 0,70X1000MM/SLV | KLEINCOILS EN 10346/10143 DX51D+Z275MAS
872 | 152522 | T1-1 | X |  | MET KC VZ275 0,60X1000MM/SLV | KLEINCOILS EN 10346/10143 DX51D+Z275MAS
872 | 152524 | T1-1 | X |  | MET KC VZ275 0,50X1000MM/SLV | KLEINCOILS EN 10346/10143 DX51D+Z275MAS
872 | 152561 | T7 | X |  | MET GC VZ275 0,80X1000MM/SLV | GROßCOILS EN 10346/10143 DX51D+Z275MAS
872 | 152563 | T7 | X |  | MET GC VZ275 0,70X1000MM/SLV | GROßCOILS EN 10346/10143 DX51D+Z275MAS
872 | 152565 | T7 | X |  | MET GC VZ275 0,60X1000MM/SLV | GROßCOILS EN 10346/10143 DX51D+Z275MAS
872 | 153483 | E | X |  | RIGIPS FEUCHTRAUMPLATTE 18,0 MM VA SS | 2600 X 625 MM
872 | 153560 | N | X |  | LATTEN 38 X 58, RAUH,TECHN. GETROCKNET | LÄNGE 4000 MM
872 | 153648 | J | X |  | VWS ECKPROFIL, ALU, BLANK, LÄNGE 3000 MM | 45 X 45 MM
872 | 153776 | E | X |  | SINIAT LAPLURA CLASSIC GKFI 12,5 MM | 2000 X 1250 MM, HRAK
872 | 153778 | E | X |  | SINIAT LAPLURA CLASSIC GKFI 15,0 MM | 2000 X 1250 MM, HRAK
872 | 153788 | C1 | X |  | VWS LAIBUNGSPROFIL PVC MIT WEICHLIPPE | LÄNGE 2600 MM, PUTZSTÄRKE 9,0 MM
872 | 153790 | C1 | X |  | VWS LAIBUNGSPROFIL PVC MIT WEICHLIPPE | LÄNGE 2600 MM, PUTZSTÄRKE 6,0 MM
872 | 153794 | B | X |  | SINIAT LAPLURA SCHRAUBEN 3,9 X 45 MM | 1000 STÜCK/PAKET
872 | 153795 | B | X |  | SINIAT LAPLURA SCHRAUBEN 3,9 X 35 MM | 1000 STÜCK/PAKET
872 | 153800 | E | X |  | SINIAT LAPLURA BODENPLATTE 10 MM | 1500 X 1000 MM, VK
872 | 153912 | C | X |  | KNAUF RANDDÄMMSTREIFEN 12 X 100 MM | LÄNGE 1200 MM
872 | 154020 | A | X |  | BAUMIT DIVINA OBJECTCOLOUR WEIß | INNENDISPERSIONSFARBE
872 | 154081 | C | X |  | KNAUF F-TEC LUFT-/STAUBDICHT ALU TOP | ABM: 600 X 600 MM, 12,5 UND 25,0 MM
872 | 154095 | T2-2 |  |  | K-FLEX ST - ENDLOSPLATTE 19 MM - SK | ABM: 19 MM X 1000 MM X 6 M
872 | 154095 | T3 | X |  | K-FLEX ST - ENDLOSPLATTE 19 MM - SK | ABM: 19 MM X 1000 MM X 6 M
872 | 154096 | T2-2 |  |  | K-FLEX ST - ENDLOSPLATTE 19 MM | ABM: 19 MM X 1000 MM X 6 M
872 | 154096 | T3 | X |  | K-FLEX ST - ENDLOSPLATTE 19 MM | ABM: 19 MM X 1000 MM X 6 M
872 | 154097 | T2-2 | X |  | K-FLEX ST - ENDLOSPLATTE 13 MM - SK | ABM: 13 MM X 1000 MM X 8 M
872 | 154097 | T3 |  |  | K-FLEX ST - ENDLOSPLATTE 13 MM - SK | ABM: 13 MM X 1000 MM X 8 M
872 | 154098 | T3 |  |  | K-FLEX ST - ENDLOSPLATTE 13 MM | ABM: 13 MM X 1000 MM X 8 M
872 | 154098 | T2-2 | X |  | K-FLEX ST - ENDLOSPLATTE 13 MM | ABM: 13 MM X 1000 MM X 8 M
872 | 154154 | QHWE2 | X |  | ERDI-IDEALSCHERE 260 MM | LINKS, GRÜN, FÜR STAHL
872 | 154155 | QHWE3 | X |  | ERDI-IDEALSCHERE 260 MM | RECHTS, GRÜN, FÜR STAHL
872 | 154223 | D | X |  | GLASGEWEBE NR.115 INNENPUTZ 75 G/QM | BREITE 100 CM, LÄNGE 50 M, WEIß
872 | 154296 | E | X |  | OWA STUFENWANDPROFIL NR. 50/15 | H: 33 MM, B: 15 MM, L: 3050 MM, 0,5 MM
872 | 154315 | B | X |  | OWA BIEGSAME SCHIENE NR. 1705 | LÄNGE 2500 MM, 24/24 MM, FARBE WEIß
872 | 154420 | QTB | X |  | ECO CONNECT JUSTIERBARER SEILABHÄNGER | L: 193 MM, B: 120 MM, H: 10 MM/SEIL 2000
872 | 154767 | O | X |  | KNAUF UA-PROFIL 50/40/2 MM, 4500 MM
872 | 154768 | O1 | X |  | KNAUF UA-PROFIL 50/40/2 MM, 5000 MM
872 | 154769 | O1 | X |  | KNAUF UA-PROFIL 75/40/2 MM, 6000 MM | SONDERLÄNGE
872 | 154803 | G | X |  | RIGIPS AUSBAUPLATTE 12,5 MM, FEUCHTRAUM | DIE GRÜNE 12,5 X 2600 X 600 MM RK
872 | 155505 | A | X |  | VOGL FRIESTAPE-SET 50 MM | 3 ROLLEN TAPEBREITE 50 MM=LÄNGE 150 LFDM
872 | 155591 | QTB |  |  | WEGO AUFBRENNSPERRE | 15 KG/EIMER
872 | 155591 | A |  |  | WEGO AUFBRENNSPERRE | 15 KG/EIMER
872 | 155591 | D | X |  | WEGO AUFBRENNSPERRE | 15 KG/EIMER
872 | 155592 | A |  |  | WEGO BETONKONTAKT | 15 KG/EIMER
872 | 155592 | D | X |  | WEGO BETONKONTAKT | 15 KG/EIMER
872 | 155963 | C | X |  | STUCANET 33 PUTZTRÄGER IN TAFELFORM | ABM: 330 X 2550 MM
872 | 155989 | A | X |  | BAUMIT KLIMASILIKATIN | 15 LITER/EIMER, WEIß
872 | 155995 | A | X |  | BAUMIT DIVINATREND WEIß | EINSCHICHT-INNENDISPERSIONSFARBE
872 | 156000 | A | X |  | BAUMIT STARCOLOR WEIß | 15 LITER/EIMER
872 | 156012 | A | X |  | BAUMIT SILCOLOR WEIß | SILIKONVERSTÄRKTE FASSADENFARBE
872 | 156314 | QHWE3 | X |  | NYLONHANDSCHUH HEXAFLEX | GRÖßE 10
872 | 156323 | B | X |  | ECOPHON FOCUS DG, 20 MM | ABM: 625 X 625 X 20 MM, WHITE FROST
872 | 156343 | D | X |  | W+G PORTALIT-TÜRBLATT A223 DIN LINKS | ABM: 735 X 1985 MM, ECKIG
872 | 156344 | D | X |  | W+G PORTALIT-TÜRBLATT A223 DIN RECHTS | ABM: 735 X 1985 MM, ECKIG
872 | 156345 | D | X |  | W+G PORTALIT-TÜRBLATT A223 DIN LINKS | ABM: 860 X 1985 MM, ECKIG
872 | 156346 | D | X |  | W+G PORTALIT-TÜRBLATT A223 DIN RECHTS | ABM: 860 X 1985 MM, ECKIG
872 | 156347 | D | X |  | W+G PORTALIT-TÜRBLATT A223 DIN LINKS | ABM: 985 X 1985 MM, ECKIG
872 | 156348 | D | X |  | W+G PORTALIT-TÜRBLATT A223 DIN RECHTS | ABM: 985 X 1985 MM, ECKIG
872 | 156840 | T1-2 | X |  | KAIFLEX EPDM+ SCHLAUCH B2 10 X 12 MM
872 | 156842 | T1-2 | X |  | KAIFLEX EPDM+ SCHLAUCH B2 10 X 18 MM
872 | 156843 | T1-2 | X |  | KAIFLEX EPDM+ SCHLAUCH B2 10 X 22 MM
872 | 156844 | T1-2 | X |  | KAIFLEX EPDM+ SCHLAUCH B2 10 X 28 MM
872 | 156845 | T1-2 | X |  | KAIFLEX EPDM+ SCHLAUCH B2 10 X 35 MM
872 | 156868 | T1-2 | X |  | KAIFLEX EPDM+ SCHLAUCH B2 19 X 15 MM
872 | 156870 | T1-2 | X |  | KAIFLEX EPDM+ SCHLAUCH B2 19 X 22 MM
872 | 156871 | T1-2 | X |  | KAIFLEX EPDM+ SCHLAUCH B2 19 X 28 MM
872 | 156872 | T1-2 | X |  | KAIFLEX EPDM+ SCHLAUCH B2 19 X 35 MM
872 | 156873 | T1-2 | X |  | KAIFLEX EPDM+ SCHLAUCH B2 19 X 42 MM
872 | 156875 | T1-2 | X |  | KAIFLEX EPDM+ SCHLAUCH B2 19 X 54 MM
872 | 156877 | T1-2 | X |  | KAIFLEX EPDM+ SCHLAUCH B2 19 X 60 MM
872 | 156909 | T2-2 | X |  | KAIFLEX EPDM+ ROLLE 6 MM | ABM: 6 X 1000 MM X 18 M / SCHWARZ
872 | 156910 | T2-2 | X |  | KAIFLEX EPDM+ ROLLE 10 MM | ABM: 10 X 1000 MM X 10 M / SCHWARZ
872 | 156912 | T2-2 | X |  | KAIFLEX EPDM+ ROLLE 19 MM | ABM: 19 X 1000 MM X 6 M / SCHWARZ
872 | 156914 | T2-2 | X |  | KAIFLEX EPDM+ ROLLE 32 MM | ABM: 32 X 1000 MM X 3 M / SCHWARZ
872 | 156918 | T2-1 | X |  | KAIFLEX KK+1/012 | MITTLERE DSD 7,5 MM, S2
872 | 156920 | T2-1 | X |  | KAIFLEX KK+1/018 | MITTLERE DSD 8,0 MM, S2
872 | 156923 | T2-1 | X |  | KAIFLEX KK+1/028 | MITTLERE DSD 8,5 MM, S2
872 | 156925 | T2-1 | X |  | KAIFLEX KK+1/035 | MITTLERE DSD 9,0 MM, S2
872 | 156949 | T2-1 | X |  | KAIFLEX KK+2/015 | MITTLERE DSD 11,0 MM, S2
872 | 156950 | T2-1 | X |  | KAIFLEX KK+2/018 | MITTLERE DSD 11,5 MM, S2
872 | 156951 | T2-1 | X |  | KAIFLEX KK+2/022 | MITTLERE DSD 12,0 MM, S2
872 | 156953 | T2-1 | X |  | KAIFLEX KK+2/028 | MITTLERE DSD 12,5 MM, S2
872 | 156955 | T2-1 | X |  | KAIFLEX KK+2/035 | MITTLERE DSD 13,0 MM, S2
872 | 156956 | T2-1 | X |  | KAIFLEX KK+2/042 | MITTLERE DSD 13,5 MM, S2
872 | 156958 | T2-1 | X |  | KAIFLEX KK+2/048 | MITTLERE DSD 13,5 MM, S2
872 | 156959 | T2-1 | X |  | KAIFLEX KK+2/054 | MITTLERE DSD 13,5 MM, S2
872 | 156961 | T2-1 | X |  | KAIFLEX KK+2/060 | MITTLERE DSD 14,0 MM, S2
872 | 156962 | T2-1 | X |  | KAIFLEX KK+2/064 | MITTLERE DSD 14,0 MM, S2
872 | 156964 | T2-1 | X |  | KAIFLEX KK+2/076 | MITTLERE DSD 14,0 MM, S2
872 | 156966 | T2-1 | X |  | KAIFLEX KK+2/089 | MITTLERE DSD 14,5 MM, S2
872 | 157002 | T2-1 | X |  | KAIFLEX KK+4/012 | MITTLERE DSD 16,0 MM, S2
872 | 157003 | T2-1 | X |  | KAIFLEX KK+4/015 | MITTLERE DSD 17,0 MM, S2
872 | 157004 | T2-1 | X |  | KAIFLEX KK+4/018 | MITTLERE DSD 17,5 MM, S2
872 | 157005 | T2-1 | X |  | KAIFLEX KK+4/022 | MITTLERE DSD 18,0 MM, S2
872 | 157007 | T3 |  |  | KAIFLEX KK+4/028 | MITTLERE DSD 19,0 MM, S2
872 | 157007 | T2-1 | X |  | KAIFLEX KK+4/028 | MITTLERE DSD 19,0 MM, S2
872 | 157009 | T2-1 | X |  | KAIFLEX KK+4/035 | MITTLERE DSD 19,5 MM, S2
872 | 157010 | T2-1 | X |  | KAIFLEX KK+4/042 | MITTLERE DSD 20,0 MM, S2
872 | 157012 | T2-1 | X |  | KAIFLEX KK+4/048 | MITTLERE DSD 20,5 MM, S2
872 | 157013 | T2-1 | X |  | KAIFLEX KK+4/054 | MITTLERE DSD 21,0 MM, S2
872 | 157013 | T3 |  |  | KAIFLEX KK+4/054 | MITTLERE DSD 21,0 MM, S2
872 | 157015 | T2-1 | X |  | KAIFLEX KK+4/060 | MITTLERE DSD 21,5 MM, S2
872 | 157016 | T3 |  |  | KAIFLEX KK+4/064 | MITTLERE DSD 21,5 MM, S2
872 | 157016 | T12 |  |  | KAIFLEX KK+4/064 | MITTLERE DSD 21,5 MM, S2
872 | 157016 | T2-1 | X |  | KAIFLEX KK+4/064 | MITTLERE DSD 21,5 MM, S2
872 | 157018 | T3 |  |  | KAIFLEX KK+4/076 | MITTLERE DSD 22,0 MM, S2
872 | 157018 | T2-1 | X |  | KAIFLEX KK+4/076 | MITTLERE DSD 22,0 MM, S2
872 | 157020 | T2-1 | X |  | KAIFLEX KK+4/089 | MITTLERE DSD 22,5 MM, S2
872 | 157020 | T3 |  |  | KAIFLEX KK+4/089 | MITTLERE DSD 22,5 MM, S2
872 | 157022 | T2-1 | X |  | KAIFLEX KK+4/108 | MITTLERE DSD 23,0 MM, S2
872 | 157028 | T1-2 |  |  | KAIFLEX KK+5/018 | MITTLERE DSD 21,5 MM, S2
872 | 157028 | T1-1 | X |  | KAIFLEX KK+5/018 | MITTLERE DSD 21,5 MM, S2
872 | 157071 | B | X |  | OWA INNENECKE 54 | FÜR 19 MM FLANSCH, WEIß
872 | 157135 | R |  |  | RCK KLIMAROCK, 20 MM | ABM: 10000 X 500 X 20 MM
872 | 157136 | R |  |  | RCK KLIMAROCK, 30 MM | ABM: 8000 X 500 X 30 MM
872 | 157137 | P |  |  | RCK KLIMAROCK, 40 MM | ABM: 6000 X 500 X 40 MM
872 | 157137 | R |  |  | RCK KLIMAROCK, 40 MM | ABM: 6000 X 500 X 40 MM
872 | 157138 | R |  |  | RCK KLIMAROCK, 50 MM | ABM: 5000 X 500 X 50 MM
872 | 157139 | R |  |  | RCK KLIMAROCK, 60 MM | ABM: 4000 X 500 X 60 MM
872 | 157140 | P |  |  | RCK KLIMAROCK, 70 MM | ABM: 3500 X 500 X 70 MM
872 | 157141 | P |  |  | RCK KLIMAROCK, 80 MM | ABM: 3000 X 500 X 80 MM
872 | 157141 | R |  |  | RCK KLIMAROCK, 80 MM | ABM: 3000 X 500 X 80 MM
872 | 157143 | R |  |  | RCK KLIMAROCK, 100 MM | ABM: 2500 X 500 X 100 MM
872 | 157169 | T2-2 | X |  | KAIFLEX KK+ PL10-R, S3 | MITTLERE DSD 10 MM, BREITE: 1000 MM
872 | 157170 | T2-2 | X |  | KAIFLEX KK+ PL13-R, S3 | MITTLERE DSD 13 MM, BREITE: 1000 MM
872 | 157171 | T2-2 | X |  | KAIFLEX KK+ PL19-R, S3 | MITTLERE DSD 19 MM, BREITE: 1000 MM
872 | 157172 | T2-2 | X |  | KAIFLEX KK+ PL25-R, S3 | MITTLERE DSD 25 MM, BREITE: 1000 MM
872 | 157173 | T2-2 | X |  | KAIFLEX KK+ PL32-R, S3 | MITTLERE DSD 32 MM, BREITE: 1000 MM
872 | 157175 | T2-2 | X |  | KAIFLEX KK+ PL10-R SELBSTKLEBEND, S3 | MITTLERE DSD 10 MM, BREITE: 1000 MM
872 | 157176 | T2-2 | X |  | KAIFLEX KK+ PL13-R SELBSTKLEBEND, S3 | MITTLERE DSD 13 MM, BREITE: 1000 MM
872 | 157177 | T2-2 | X |  | KAIFLEX KK+ PL19-R SELBSTKLEBEND, S3 | MITTLERE DSD 19 MM, BREITE: 1000 MM
872 | 157178 | T2-2 | X |  | KAIFLEX KK+ PL25-R SELBSTKLEBEND, S3 | MITTLERE DSD 25 MM, BREITE: 1000 MM
872 | 157179 | T2-2 | X |  | KAIFLEX KK+ PL32-R SELBSTKLEBEND, S3 | MITTLERE DSD 32 MM, BREITE: 1000 MM
872 | 157208 | QHWE5 | X |  | SCHUTZBRILLE "FUTURE" KRATZFEST | 2-K, FARBLOS
872 | 157215 | F | X |  | OWA COSMOS STANDARD, MN, K: 6 | ABM: 625 X 625 X 15 MM, 10 STÜCK/KARTON
872 | 157227 | QHWE5 | X |  | ÜBERZIEHSCHUH PE WEIß | 20 STÜCK/PACK
872 | 157261 | P |  |  | KNAUF AKUSTIK-DÄMMPLATTE TP120A, 20 MM | ABM: 20 X 625 X 1250 MM, WLG 035
872 | 157261 | R |  |  | KNAUF AKUSTIK-DÄMMPLATTE TP120A, 20 MM | ABM: 20 X 625 X 1250 MM, WLG 035
872 | 157281 | E | X |  | SINIAT LAHYDRO F 12,5 MM AK | ABM: 2000 X 1250 MM
872 | 157424 | R |  |  | KNAUF AKUSTIK-DÄMMPLATTE TP120A, 30 MM | ABM: 30 X 625 X 1250 MM, WLG 035
872 | 157424 | P |  |  | KNAUF AKUSTIK-DÄMMPLATTE TP120A, 30 MM | ABM: 30 X 625 X 1250 MM, WLG 035
872 | 157466 | A | X |  | KAIFLEX SOLAR EPDM KLEBER | 660 GRAMM/DOSE
872 | 157716 | QHWE5 | X |  | FASSADEN-WALZE GREENLINE, 102 X 270 MM | ECKENAUSROLLEND, FLORHÖHE 21 MM
872 | 157717 | QHWE5 | X |  | ERSATZ-BÜGEL FÜR FARBROLLER | ABM: 290 X 250 MM
872 | 157816 | QHWE2 | X |  | AUFNAHMESCHAFT, 6 KANT, 11 MM | IM KUNSTSTOFFKASTEN, FÜR ELEKTRO/SANITÄR
872 | 158478 | T3 | X |  | K-FLEX ST PLUS SCHLAUCH ST4-018 SK/TAPE | SELBSTKLEBEND MIT TAPE
872 | 158479 | T2-1 |  |  | K-FLEX ST PLUS SCHLAUCH ST4-022 SK/TAPE | SELBSTKLEBEND MIT TAPE
872 | 158479 | T3 | X |  | K-FLEX ST PLUS SCHLAUCH ST4-022 SK/TAPE | SELBSTKLEBEND MIT TAPE
872 | 158480 | T2-1 |  |  | K-FLEX ST PLUS SCHLAUCH ST4-028 SK/TAPE | SELBSTKLEBEND MIT TAPE
872 | 158480 | T3 | X |  | K-FLEX ST PLUS SCHLAUCH ST4-028 SK/TAPE | SELBSTKLEBEND MIT TAPE
872 | 158481 | T3 | X |  | K-FLEX ST PLUS SCHLAUCH ST4-035 SK/TAPE | SELBSTKLEBEND MIT TAPE
872 | 158482 | T3 | X |  | K-FLEX ST PLUS SCHLAUCH ST4-042 SK/TAPE | SELBSTKLEBEND MIT TAPE
872 | 158482 | T2-1 |  |  | K-FLEX ST PLUS SCHLAUCH ST4-042 SK/TAPE | SELBSTKLEBEND MIT TAPE
872 | 158483 | T2-1 |  |  | K-FLEX ST PLUS SCHLAUCH ST4-048 SK/TAPE | SELBSTKLEBEND MIT TAPE
872 | 158483 | T3 | X |  | K-FLEX ST PLUS SCHLAUCH ST4-048 SK/TAPE | SELBSTKLEBEND MIT TAPE
872 | 158484 | T2-1 |  |  | K-FLEX ST PLUS SCHLAUCH ST4-054 SK/TAPE | SELBSTKLEBEND MIT TAPE
872 | 158484 | T3 | X |  | K-FLEX ST PLUS SCHLAUCH ST4-054 SK/TAPE | SELBSTKLEBEND MIT TAPE
872 | 158485 | T2-1 |  |  | K-FLEX ST PLUS SCHLAUCH ST4-060 SK/TAPE | SELBSTKLEBEND MIT TAPE
872 | 158485 | T3 | X |  | K-FLEX ST PLUS SCHLAUCH ST4-060 SK/TAPE | SELBSTKLEBEND MIT TAPE
872 | 158486 | T3 | X |  | K-FLEX ST PLUS SCHLAUCH ST4-076 SK/TAPE | SELBSTKLEBEND MIT TAPE
872 | 158486 | T2-1 |  |  | K-FLEX ST PLUS SCHLAUCH ST4-076 SK/TAPE | SELBSTKLEBEND MIT TAPE
872 | 158487 | T3 | X |  | K-FLEX ST PLUS SCHLAUCH ST4-089 SK/TAPE | SELBSTKLEBEND MIT TAPE
872 | 158487 | T2-1 |  |  | K-FLEX ST PLUS SCHLAUCH ST4-089 SK/TAPE | SELBSTKLEBEND MIT TAPE
872 | 158602 | A | X |  | SOUDAL SOUDAFOAM GUN B1 1K | 750 ML/DOSE, BLAU
872 | 158603 | A | X |  | SOUDAL SCHAUM- UND PISTOLENREINIGER | 500 ML/DOSE
872 | 158682 | S | X |  | EPS WDV 032 GRAU 100 MM GL | ABM: 100 X 1000 X 500 MM, GLATTE KANTE
872 | 159056 | T2-1 | X |  | KAIFLEX KK+2/018 SK (SELBSTKLEBEND) | MITTLERE DSD 11,5 MM, S2
872 | 159057 | T2-1 | X |  | KAIFLEX KK+2/022 SK (SELBSTKLEBEND) | MITTLERE DSD 12,0 MM, S2
872 | 159058 | T2-1 | X |  | KAIFLEX KK+2/028 SK (SELBSTKLEBEND) | MITTLERE DSD 12,5 MM, S2
872 | 159059 | T2-1 | X |  | KAIFLEX KK+2/035 SK (SELBSTKLEBEND) | MITTLERE DSD 13,0 MM, S2
872 | 159060 | T2-1 | X |  | KAIFLEX KK+2/042 SK (SELBSTKLEBEND) | MITTLERE DSD 13,5 MM, S2
872 | 159061 | T2-1 | X |  | KAIFLEX KK+2/048 SK (SELBSTKLEBEND) | MITTLERE DSD 13,5 MM, S2
872 | 159062 | T2-1 | X |  | KAIFLEX KK+2/054 SK (SELBSTKLEBEND) | MITTLERE DSD 13,5 MM, S2
872 | 159063 | T2-1 | X |  | KAIFLEX KK+2/060 SK (SELBSTKLEBEND) | MITTLERE DSD 14,0 MM, S2
872 | 159064 | T2-1 | X |  | KAIFLEX KK+2/076 SK (SELBSTKLEBEND) | MITTLERE DSD 14,0 MM, S2
872 | 159065 | T2-1 | X |  | KAIFLEX KK+2/089 SK (SELBSTKLEBEND) | MITTLERE DSD 14,5 MM, S2
872 | 159066 | T2-1 | X |  | KAIFLEX KK+4/018 SK (SELBSTKLEBEND) | MITTLERE DSD 17,5 MM, S2
872 | 159067 | T2-1 | X |  | KAIFLEX KK+4/022 SK (SELBSTKLEBEND) | MITTLERE DSD 18,0 MM, S2
872 | 159068 | T2-1 | X |  | KAIFLEX KK+4/028 SK (SELBSTKLEBEND) | MITTLERE DSD 19,0 MM, S2
872 | 159069 | T2-1 | X |  | KAIFLEX KK+4/035 SK (SELBSTKLEBEND) | MITTLERE DSD 19,5 MM, S2
872 | 159070 | T2-1 | X |  | KAIFLEX KK+4/042 SK (SELBSTKLEBEND) | MITTLERE DSD 20,0 MM, S2
872 | 159071 | T2-1 | X |  | KAIFLEX KK+4/048 SK (SELBSTKLEBEND) | MITTLERE DSD 20,5 MM, S2
872 | 159072 | T2-1 | X |  | KAIFLEX KK+4/054 SK (SELBSTKLEBEND) | MITTLERE DSD 21,0 MM, S2
872 | 159073 | T2-1 | X |  | KAIFLEX KK+4/060 SK (SELBSTKLEBEND) | MITTLERE DSD 21,5 MM, S2
872 | 159074 | T2-1 | X |  | KAIFLEX KK+4/076 SK (SELBSTKLEBEND) | MITTLERE DSD 22,0 MM, S2
872 | 159075 | T2-1 | X |  | KAIFLEX KK+4/089 SK (SELBSTKLEBEND) | MITTLERE DSD 22,5 MM, S2
872 | 159161 | E1 | X |  | KNAUF SAFEBOARD 12,5 MM, HRK | ABM: 2500 X 625 MM
872 | 159210 | E | X |  | VWS PVC-EINFASSPROFIL L-FORM | FÜR 25,0 MM GKP, LÄNGE 2500 MM
872 | 159236 | B | X |  | OWA AUßENECKE NR. 54/50 | FÜR 19 MM FLANSCH, WEIß
872 | 159419 | B | X |  | MET KF TROBAU 0,50X1000X2000MM | ABM: 0,50 X 1000 X 2000MM (KLEINFORMAT)
872 | 159432 | U3 | X |  | RHEODUR-SYSTEMHAFTBRÜCKE | 25 KG/SACK, GRAUER SACK
872 | 162540 | S | X |  | EPS WDV 035 60 MM GL | ABM: 60 X 1000 X 500 MM, GLATTE KANTE
872 | 162544 | S | X |  | EPS WDV 035 140 MM GL | ABM: 140 X 1000 X 500 MM, GLATTE KANTE
872 | 162545 | S | X |  | EPS WDV 035 160 MM GL | ABM: 160 X 1000 X 500 MM, GLATTE KANTE
872 | 162592 | S | X |  | EPS WDV 032 GRAU 120 MM GL | ABM: 120 X 1000 X 500 MM, GLATTE KANTE
872 | 162593 | H | X |  | EPS WDV 032 GRAU 140 MM GL | ABM: 140 X 1000 X 500 MM, GLATTE KANTE
872 | 162594 | H | X |  | EPS WDV 032 GRAU 160 MM GL | ABM: 160 X 1000 X 500 MM, GLATTE KANTE
872 | 162680 | T2-1 | X |  | KAIFLEX KK+2/015 SK (SELBSTKLEBEND) | MITTLERE DSD 11,0 MM, S2
872 | 162681 | T2-1 | X |  | KAIFLEX KK+4/015 SK (SELBSTKLEBEND) | MITTLERE DSD 17,0 MM, S2
872 | 162743 | QHWE4 | X |  | DUO KLEBEBAND 3810, 25 X 25000 MM | GRÜN/WEIß, UV BESTÄNDIG, ZWEISEITIG-KL.
872 | 162766 | QHWE3 | X |  | BOLZENSCHNEIDER 600 MM | MIT KUSTO-GRIFFEN
872 | 162790 | A | X |  | SEMIN SEM-LIGHT, KARTUSCHE 310 ML | ULTRALEICHTER REPARATURSPACHTEL
872 | 162902 | C | X |  | WEGO INNENPUTZGEWEBE 33,3 CM X 50 M | 75 G/QM, WEIß MW 5 X 5
872 | 162903 | C | X |  | WEGO INNENPUTZGEWEBE 50 CM X 50 M | 75 G/QM, WEIß MW 5 X 5
872 | 162951 | O1 | X |  | KNAUF UA-PROFIL 125/40/2 MM, 3000 MM
872 | 163082 | QHWE1 | X |  | TROCKENBAU-STICHSÄGE, LÄNGE 160 MM | FÜR GIPSKORTONPLATTEN, HOLZ USW.
872 | 163185 | T4 | X |  | PROTEC ROHRCLIP MINI, 1.000 ST/KARTON | BREITE 6 MM, LÄNGE 32 MM, ZUR BEFEST.VON
872 | 163244 | D | X |  | WELLHÖFER FUTTERKASTEN FÜR BODENTREPPEN | ABM: 120 X 60 CM, FUTTERHÖHE 25 CM
872 | 163245 | D | X |  | WELLHÖFER FUTTERKASTEN FÜR BODENTREPPEN | ABM: 120 X 70 CM, FUTTERHÖHE 25 CM
872 | 163249 | D | X |  | WELLHÖFER FUTTERKASTEN FÜR BODENTREPPEN | ABM: 140 X 70 CM, FUTTERHÖHE 25 CM
872 | 163263 | C | X |  | WELLHÖFER GUTHOLZ-TREPPENTEIL | LICHTE HÖHE 273-284 CM, 3-TEILIG
872 | 163269 | D | X |  | WELLHÖFER FS-FEUERSCHUTZ FS30 | -BITTE ENTSPRECHEND ERGÄNZEN!-
872 | 163479 | QHWE3 | X |  | HALOGEN-ERSATZ-LAMPE 230 V - 1000 W | LÄNGE 189 MM
872 | 163481 | D1 | X |  | RAHMENTEIL RT81 WF VN | BLAU/GELB
872 | 163482 | D1 | X |  | RAHMENTEIL RT80 WF VN | BLAU/GELB
872 | 163543 | T2-2 | X |  | K-FLEX ST - ENDLOSPLATTE 25 MM | ABM: 25 MM X 1000 MM X 4 M
872 | 163543 | T3 |  |  | K-FLEX ST - ENDLOSPLATTE 25 MM | ABM: 25 MM X 1000 MM X 4 M
872 | 163564 | D | X |  | KNAUF AQUAPANEL FUGENSPACHTEL | 20 KG/SACK, GRAU
872 | 163565 | D | X |  | KNAUF AQUAPANEL FUGEN-/FLÄCHENSPACHTEL | 20 KG/SACK, WEIß
872 | 163687 | QPET |  |  | ESTRICHCHAPS GRAU MIT GROßEM ZELL- | KAUTSCHUCKPOLSTER
872 | 163687 | QHWE3 | X |  | ESTRICHCHAPS GRAU MIT GROßEM ZELL- | KAUTSCHUCKPOLSTER
872 | 163802 | B | X |  | DIREKTABHÄNGER DA-GK-125 "KB" | 125 MM, ALLSEITIG KORROSIONSBEST. BESCH.
872 | 163829 | D | X |  | RIGIPS SUPER FUGENFÜLLER | 25 KG/SACK
872 | 163862 | E | X |  | KNAUF DIAMANT-GKFI 18 MM, HRAK | ABM: 2500 X 625 MM
872 | 163881 | A | X |  | ARM OK-ENDTELLER BEM 190-06 ALU SWF SLV | DURCHM: 190 MM, STÄRKE: 0,6 MM
872 | 163886 | A | X |  | ARM OK-ENDTELLER BEM 240-06 ALU SWF SLV | DURCHM: 240 MM, STÄRKE: 0,6 MM
872 | 163922 | A | X |  | ARM OK-BLECHBOGEN BBM 180-06 ALU SWF SLV | DURCHM: 180 MM, STÄRKE: 0,6 MM
872 | 163928 | A | X |  | ARM OK-BLECHBOGEN BBM 240-06 ALU SWF SLV | DURCHM: 240 MM, STÄRKE: 0,6 MM
872 | 163961 | A | X |  | ARM OK-BLECHROHR BRM 150-06 ALU SWF SLV | DURCHM: 150 MM, STÄRKE: 0,6 MM
872 | 163964 | A | X |  | ARM OK-BLECHROHR BRM 180-06 ALU SWF SLV | DURCHM: 180 MM, STÄRKE: 0,6 MM
872 | 163965 | A | X |  | ARM OK-BLECHROHR BRM 190-06 ALU SWF SLV | DURCHM: 190 MM, STÄRKE: 0,6 MM
872 | 163970 | A | X |  | ARM OK-BLECHROHR BRM 240-06 ALU SWF SLV | DURCHM: 240 MM, STÄRKE: 0,6 MM
872 | 164175 | N |  |  | PRF RS-PROFIL 50 ANSCHLUSSPROFIL (UW) | LÄNGE 3000 MM, VORGESTANZT
872 | 164175 | O | X |  | PRF RS-PROFIL 50 ANSCHLUSSPROFIL (UW) | LÄNGE 3000 MM, VORGESTANZT
872 | 165179 | T4 | X |  | SCHLÜTER BEKOTEC-EN 23 F | ABM: 900 X 1200 MM, SPEZIALESTRICHPLATTE
872 | 165441 | B | X |  | WEGO POWER SICHERUNGSBÜGEL F.NONIUS SB-N | SPLINT, 1 STÜCK PRO ABHÄNGER
872 | 165443 | C | X |  | OWA WANDFEDER NR. 52, VERZINKT | LÄNGE: 110 MM, BREITE: 16 MM
872 | 165741 | N |  |  | PRF RS-PROFIL 75 ANSCHLUSSPROFIL (UW) | LÄNGE 3000 MM, VORGESTANZT
872 | 165741 | O | X |  | PRF RS-PROFIL 75 ANSCHLUSSPROFIL (UW) | LÄNGE 3000 MM, VORGESTANZT
872 | 166026 | B | X |  | SINIAT LAHYDRO SCHRAUBE 3,9 X 35 MM | 1000 STÜCK/PAKET KORROSIONSSCHUTZ C3-C5M
872 | 166382 | C |  |  | BAUMIT PUTZFESTIGER | 10 LITER/KANISTER
872 | 167602 | A | X |  | KERAFIX BRANDSCHUTZSILIKON B 1 | 310 ML/KARTUSCHE, WEIß
872 | 167676 | B | X |  | VOGL HAKENDRAHT MIT DOPPELFEDER 125 MM | UND UNTERTEIL U-1, 100 STÜCK/PAKET
872 | 167677 | B | X |  | VOGL HAKENDRAHT MIT DOPPELFEDER 250 MM | UND UNTERTEIL U-2, 100 STÜCK/PAKET
872 | 167684 | C | X |  | ARMSTRONG PEAKFORM 24 XL QUERSCHIENE | LÄNGE 625 MM, SCHWARZ, 30/24,BP312123BKA
872 | 167685 | C | X |  | ARMSTRONG PEAKFORM 24 XL QUERSCHIENE | LÄNGE 1250 MM, SCHWARZ,38/24,BP313151BKB
872 | 167715 | A | X |  | LOTUSEAL KRISTALL | 10 KG/EIMER
872 | 167859 | U3 | X |  | RHEOBOND 008, INDUSTRIEBELAG | 25 KG/SACK, FARBE ANTHRAZIT, GELBER SACK
872 | 168385 | C | X |  | KRONOTHERM FLEX 80 MM, WLS 038, B2 | GEFACHDÄMMUNG, ABM: 1350X575 MM
872 | 168480 | A | X |  | LOTUSEAL KRISTALL | 5 KG/GEBINDE
872 | 168676 | C1 | X |  | BAUMIT ANPUTZLEISTE IDEAL MIT GEWEBE | LÄNGE 2400 MM, 25 STÜCK/BUND
872 | 168758 | D | X |  | PROMAT SPACHTELMASSE | 20 KG/SACK, 42 SÄCKE/PALETTE
872 | 168951 | A | X |  | SEB EKAMET BLECHBOGEN 170/0,6 MM SWF | ALU SCHUTZLACKVERSIEGELT
872 | 168952 | A | X |  | SEB EKAMET BLECHBOGEN 180/0,6 MM SWF | ALU SCHUTZLACKVERSIEGELT
872 | 169040 | P |  |  | RCK PROROX WM 950, 30 MM | ABM: 6000 X 500 X 30 MM, A1
872 | 169040 | T5 | X |  | RCK PROROX WM 950, 30 MM | ABM: 6000 X 500 X 30 MM, A1
872 | 169041 | P |  |  | RCK PROROX WM 950, 40 MM, | ABM: 5500 X 500 X 40 MM, A1
872 | 169041 | T5 | X |  | RCK PROROX WM 950, 40 MM, | ABM: 5500 X 500 X 40 MM, A1
872 | 169042 | P |  |  | RCK PROROX WM 950, 50 MM | ABM: 4000 X 500 X 50 MM, A1
872 | 169042 | T5 | X |  | RCK PROROX WM 950, 50 MM | ABM: 4000 X 500 X 50 MM, A1
872 | 169043 | P |  |  | RCK PROROX WM 950, 60 MM | ABM: 3500 X 500 X 60 MM, A1
872 | 169044 | P |  |  | RCK PROROX WM 950, 70 MM | ABM: 3500 X 500 X 70 MM, A1
872 | 169045 | P |  |  | RCK PROROX WM 950, 80 MM | ABM: 3000 X 500 X 80 MM, A1
872 | 169045 | R | X |  | RCK PROROX WM 950, 80 MM | ABM: 3000 X 500 X 80 MM, A1
872 | 169047 | P |  |  | RCK PROROX WM 950, 100 MM | ABM: 2500 X 500 X 100 MM, A1
872 | 169047 | T5 | X |  | RCK PROROX WM 950, 100 MM | ABM: 2500 X 500 X 100 MM, A1
872 | 169073 | O | X |  | PRF RS-PROFIL 100 ANSCHLUSSPROFIL (UW) | LÄNGE 3000 MM, VORGESTANZT
872 | 169073 | N |  |  | PRF RS-PROFIL 100 ANSCHLUSSPROFIL (UW) | LÄNGE 3000 MM, VORGESTANZT
872 | 169087 | C1 | X |  | BAUMIT BEWEGUNGSFUGENPROFIL 6 MM | LÄNGE 2000 MM
872 | 169088 | C1 | X |  | BAUMIT ARMIERUNGSPFEIL 33 X 40 MM
872 | 169109 | O1 | X |  | RIGIPS WANDPROFIL UW 50 | ABM: 3000 X 58 MM
872 | 169110 | O1 | X |  | RIGIPS WANDPROFIL UW 75 | ABM: 3000 X 58 MM
872 | 169111 | O1 | X |  | RIGIPS WANDPROFIL UW 100 | ABM: 3000 X 58 MM
872 | 169206 | C1 | X |  | BAUMIT SOCKELPROFIL THERM | VERLÄNGERUNG 40 MM
872 | 169207 | R | X |  | ISOVER U PROTECT ROLL 3.1 ALU1, 30 MM | ABM: 8500 X 1200 X 30 MM
872 | 170146 | A | X |  | PROMAT KENNZEICHNUNGSSCHILD NEUTRAL
872 | 170193 | C | X |  | FERMACELL GROßFORMAT 15 MM | ABM: 2000 X 1250 MM
872 | 170194 | C | X |  | FERMACELL GROßFORMAT 18 MM | ABM: 2000 X 1250 MM
872 | 170774 | A1 | X |  | BÖRNER BÖCOPLAST VS 25 VORANSTRICH | 25 LITER/GEBINDE
872 | 170778 | C | X |  | FERMACELL GROßFORMAT 10 MM | ABM: 2000 X 1250 MM
872 | 170779 | F | X |  | FERMACELL GROßFORMAT 10 MM | ABM: 2500 X 1250 MM
872 | 170780 | F | X |  | FERMACELL GROßFORMAT 10 MM | ABM: 2540 X 1250 MM
872 | 170784 | F | X |  | FERMACELL GROßFORMAT 12,5 MM | ABM: 2000 X 1250 MM
872 | 170785 | F | X |  | FERMACELL GROßFORMAT 12,5 MM | ABM: 2500 X 1250 MM
872 | 170787 | F | X |  | FERMACELL GROßFORMAT 12,5 MM | ABM: 2750 X 1250 MM
872 | 170788 | C | X |  | FERMACELL GROßFORMAT 12,5 MM | ABM: 3000 X 1250 MM
872 | 170793 | C | X |  | FERMACELL GROßFORMAT 18 MM | ABM: 2500 X 1250 MM
872 | 170857 | E | X |  | SINIAT HYDROPANEL 2BE 12 MM | ABM: 2600 X 1250 MM, ABGESCHRÄGTE KANTE
872 | 171011 | T11 | X |  | SEB EKAFOL-BOGEN 45° 18/20 | 2-TEILIG
872 | 171012 | T11 | X |  | SEB EKAFOL-BOGEN 45° 22/20 | 2-TEILIG
872 | 171013 | T11 | X |  | SEB EKAFOL-BOGEN 45° 28/20 | 2-TEILIG
872 | 171014 | T11 | X |  | SEB EKAFOL-BOGEN 45° 28/25 | 2-TEILIG
872 | 171015 | T11 | X |  | SEB EKAFOL-BOGEN 45° 28/30 | 2-TEILIG
872 | 171016 | T11 | X |  | SEB EKAFOL-BOGEN 45° 35/20 | 2-TEILIG
872 | 171018 | T11 | X |  | SEB EKAFOL-BOGEN 45° 35/30 | 2-TEILIG
872 | 171021 | T11 | X |  | SEB EKAFOL-BOGEN 45° 42/30 | 2-TEILIG
872 | 171023 | T10 | X |  | SEB EKAFOL-BOGEN 45° 48/40 | 2-TEILIG
872 | 171025 | T11 | X |  | SEB EKAFOL-BOGEN 45° 60/30 | 2-TEILIG
872 | 171027 | T10 | X |  | SEB EKAFOL-BOGEN 45° 60/50 | 2-TEILIG
872 | 171136 | T1-1 | X |  | BLECHROHR 160-06 VERZ. SLV | DURCHM: 160 MM, STÄRKE: 0,6 MM
872 | 171137 | T1-1 | X |  | BLECHROHR 170-06 VERZ. SLV | DURCHM: 170 MM, STÄRKE: 0,6 MM
872 | 171138 | T1-1 | X |  | BLECHROHR 180-06 VERZ. SLV | DURCHM: 180 MM, STÄRKE: 0,6 MM
872 | 171139 | T1-1 | X |  | BLECHROHR 190-06 VERZ. SLV | DURCHM: 190 MM, STÄRKE: 0,6 MM
872 | 171140 | T1-1 | X |  | BLECHROHR 200-06 VERZ. SLV | DURCHM: 200 MM, STÄRKE: 0,6 MM
872 | 171141 | T1-1 | X |  | BLECHROHR 210-06 VERZ. SLV | DURCHM: 210 MM, STÄRKE: 0,6 MM
872 | 171142 | T1-1 | X |  | BLECHROHR 220-06 VERZ. SLV | DURCHM: 220 MM, STÄRKE: 0,6 MM
872 | 171143 | T1-1 | X |  | BLECHROHR 230-06 VERZ. SLV | DURCHM: 230 MM, STÄRKE: 0,6 MM
872 | 171144 | T1-1 | X |  | BLECHROHR 240-06 VERZ. SLV | DURCHM: 240 MM, STÄRKE: 0,6 MM
872 | 171145 | T1-1 | X |  | BLECHROHR 250-06 VERZ. SLV | DURCHM: 250 MM, STÄRKE: 0,6 MM
872 | 171146 | T1-1 | X |  | BLECHROHR 260-07 VERZ. SLV | DURCHM: 260 MM, STÄRKE: 0,7 MM
872 | 171147 | T1-1 | X |  | BLECHROHR 270-07 VERZ. SLV | DURCHM: 270 MM, STÄRKE: 0,7 MM
872 | 171148 | T1-1 | X |  | BLECHROHR 280-07 VERZ. SLV | DURCHM: 280 MM, STÄRKE: 0,7 MM
872 | 171149 | T1-1 | X |  | BLECHROHR 290-07 VERZ. SLV | DURCHM: 290 MM, STÄRKE: 0,7 MM
872 | 171150 | T1-1 | X |  | BLECHROHR 300-07 VERZ. SLV | DURCHM: 300 MM, STÄRKE: 0,7 MM
872 | 171151 | T1-1 | X |  | BLECHROHR 310-07 VERZ. SLV | DURCHM: 310 MM, STÄRKE: 0,7 MM
872 | 171152 | T1-1 | X |  | BLECHROHR 320-07 VERZ. SLV | DURCHM: 320 MM, STÄRKE: 0,7 MM
872 | 171155 | T1-1 | X |  | BLECHROHR 350-07 VERZ. SLV | DURCHM: 350 MM, STÄRKE: 0,7 MM
872 | 171170 | T1-1 | X |  | BLECHBOGEN 70-05 VERZ. SLV | DURCHM: 70 MM, STÄRKE: 0,5 MM
872 | 171171 | T1-1 | X |  | BLECHBOGEN 80-05 VERZ. SLV | DURCHM: 80 MM, STÄRKE: 0,5 MM
872 | 171172 | T1-1 | X |  | BLECHBOGEN 90-05 VERZ. SLV | DURCHM: 90 MM, STÄRKE: 0,5 MM
872 | 171173 | T1-1 | X |  | BLECHBOGEN 100-05 VERZ. SLV | DURCHM: 100 MM, STÄRKE: 0,5 MM
872 | 171174 | T1-1 | X |  | BLECHBOGEN 110-05 VERZ. SLV | DURCHM: 110 MM, STÄRKE: 0,5 MM
872 | 171175 | T1-1 | X |  | BLECHBOGEN 120-05 VERZ. SLV | DURCHM: 120 MM, STÄRKE: 0,5 MM
872 | 171176 | T1-1 | X |  | BLECHBOGEN 130-06 VERZ. SLV | DURCHM: 130 MM, STÄRKE: 0,6 MM
872 | 171177 | T1-1 | X |  | BLECHBOGEN 140-06 VERZ. SLV | DURCHM: 140 MM, STÄRKE: 0,6 MM
872 | 171178 | T1-1 | X |  | BLECHBOGEN 150-06 VERZ. SLV | DURCHM: 150 MM, STÄRKE: 0,6 MM
872 | 171179 | T1-1 | X |  | BLECHBOGEN 160-06 VERZ. SLV | DURCHM: 160 MM, STÄRKE: 0,6 MM
872 | 171180 | T1-1 | X |  | BLECHBOGEN 170-06 VERZ. SLV | DURCHM: 170 MM, STÄRKE: 0,6 MM
872 | 171181 | T1-1 | X |  | BLECHBOGEN 180-06 VERZ. SLV | DURCHM: 180 MM, STÄRKE: 0,6 MM
872 | 171182 | T1-1 | X |  | BLECHBOGEN 190-06 VERZ. SLV | DURCHM: 190 MM, STÄRKE: 0,6 MM
872 | 171183 | T1-1 | X |  | BLECHBOGEN 200-06 VERZ. SLV | DURCHM: 200 MM, STÄRKE: 0,6 MM
872 | 171184 | T1-1 | X |  | BLECHBOGEN 210-06 VERZ. SLV | DURCHM: 210 MM, STÄRKE: 0,6 MM
872 | 171185 | T1-1 | X |  | BLECHBOGEN 220-06 VERZ. SLV | DURCHM: 220 MM, STÄRKE: 0,6 MM
872 | 171186 | T1-1 | X |  | BLECHBOGEN 230-06 VERZ. SLV | DURCHM: 230 MM, STÄRKE: 0,6 MM
872 | 171187 | T1-1 | X |  | BLECHBOGEN 240-06 VERZ. SLV | DURCHM: 240 MM, STÄRKE: 0,6 MM
872 | 171188 | T1-1 | X |  | BLECHBOGEN 250-06 VERZ. SLV | DURCHM: 250 MM, STÄRKE: 0,6 MM
872 | 171189 | T1-1 | X |  | BLECHBOGEN 260-07 VERZ. SLV | DURCHM: 260 MM, STÄRKE: 0,7 MM
872 | 171191 | T1-1 | X |  | BLECHBOGEN 280-07 VERZ. SLV | DURCHM: 280 MM, STÄRKE: 0,7 MM
872 | 171193 | T1-1 | X |  | BLECHBOGEN 300-07 VERZ. SLV | DURCHM: 300 MM, STÄRKE: 0,7 MM
872 | 171195 | T1-1 | X |  | BLECHBOGEN 320-07 VERZ. SLV | DURCHM: 320 MM, STÄRKE: 0,7 MM
872 | 171198 | T1-1 | X |  | BLECHBOGEN 350-07 VERZ. SLV | DURCHM: 350 MM, STÄRKE: 0,7 MM
872 | 171213 | T1-1 | X |  | ENDTELLER 70-05 VERZ. SLV | DURCHM: 70 MM, STÄRKE: 0,5 MM
872 | 171214 | T1-1 | X |  | ENDTELLER 80-05 VERZ. SLV | DURCHM: 80 MM, STÄRKE: 0,5 MM
872 | 171215 | T1-1 | X |  | ENDTELLER 90-05 VERZ. SLV | DURCHM: 90 MM, STÄRKE: 0,5 MM
872 | 171216 | T1-1 | X |  | ENDTELLER 100-05 VERZ. SLV | DURCHM: 100 MM, STÄRKE: 0,5 MM
872 | 171217 | T1-1 | X |  | ENDTELLER 110-05 VERZ. SLV | DURCHM: 110 MM, STÄRKE: 0,5 MM
872 | 171218 | T1-1 | X |  | ENDTELLER 120-05 VERZ. SLV | DURCHM: 120 MM, STÄRKE: 0,5 MM
872 | 171219 | T1-1 | X |  | ENDTELLER 130-06 VERZ. SLV | DURCHM: 130 MM, STÄRKE: 0,6 MM
872 | 171220 | T1-1 | X |  | ENDTELLER 140-06 VERZ. SLV | DURCHM: 140 MM, STÄRKE: 0,6 MM
872 | 171221 | T1-1 | X |  | ENDTELLER 150-06 VERZ. SLV | DURCHM: 150 MM, STÄRKE: 0,6 MM
872 | 171222 | T1-1 | X |  | ENDTELLER 160-06 VERZ. SLV | DURCHM: 160 MM, STÄRKE: 0,6 MM
872 | 171223 | T1-1 | X |  | ENDTELLER 170-06 VERZ. SLV | DURCHM: 170 MM, STÄRKE: 0,6 MM
872 | 171224 | T1-1 | X |  | ENDTELLER 180-06 VERZ. SLV | DURCHM: 180 MM, STÄRKE: 0,6 MM
872 | 171225 | T1-1 | X |  | ENDTELLER 190-06 VERZ. SLV | DURCHM: 190 MM, STÄRKE: 0,6 MM
872 | 171226 | T1-1 | X |  | ENDTELLER 200-06 VERZ. SLV | DURCHM: 200 MM, STÄRKE: 0,6 MM
872 | 171227 | T1-1 | X |  | ENDTELLER 210-06 VERZ. SLV | DURCHM: 210 MM, STÄRKE: 0,6 MM
872 | 171228 | T1-1 | X |  | ENDTELLER 220-06 VERZ. SLV | DURCHM: 220 MM, STÄRKE: 0,6 MM
872 | 171229 | T1-1 | X |  | ENDTELLER 230-06 VERZ. SLV | DURCHM: 230 MM, STÄRKE: 0,6 MM
872 | 171230 | T1-1 | X |  | ENDTELLER 240-06 VERZ. SLV | DURCHM: 240 MM, STÄRKE: 0,6 MM
872 | 171231 | T1-1 | X |  | ENDTELLER 250-06 VERZ. SLV | DURCHM: 250 MM, STÄRKE: 0,6 MM
872 | 171232 | T1-1 | X |  | ENDTELLER 260-07 VERZ. SLV | DURCHM: 260 MM, STÄRKE: 0,7 MM
872 | 171234 | T1-1 | X |  | ENDTELLER 280-07 VERZ. SLV | DURCHM: 280 MM, STÄRKE: 0,7 MM
872 | 171236 | T1-1 | X |  | ENDTELLER 300-07 VERZ. SLV | DURCHM: 300 MM, STÄRKE: 0,7 MM
872 | 171238 | T1-1 | X |  | ENDTELLER 320-07 VERZ. SLV | DURCHM: 320 MM, STÄRKE: 0,7 MM
872 | 171241 | T1-1 | X |  | ENDTELLER 350-07 VERZ. SLV | DURCHM: 350 MM, STÄRKE: 0,7 MM
872 | 171258 | T8 | X |  | BLECHROHR 80-05 ALU SWF. | DURCHM: 80 MM, STÄRKE: 0,5 MM
872 | 171259 | T8 | X |  | BLECHROHR 90-05 ALU SWF. | DURCHM: 90 MM, STÄRKE: 0,5 MM
872 | 171260 | T8 | X |  | BLECHROHR 100-05 ALU SWF. | DURCHM: 100 MM, STÄRKE: 0,5 MM
872 | 171261 | T8 | X |  | BLECHROHR 110-05 ALU SWF. | DURCHM: 110 MM, STÄRKE: 0,5 MM
872 | 171262 | T8 | X |  | BLECHROHR 120-05 ALU SWF. | DURCHM: 120 MM, STÄRKE: 0,5 MM
872 | 171263 | T8 | X |  | BLECHROHR 130-06 ALU SWF. | DURCHM: 130 MM, STÄRKE: 0,6 MM
872 | 171264 | T8 | X |  | BLECHROHR 140-06 ALU SWF. | DURCHM: 140 MM, STÄRKE: 0,6 MM
872 | 171267 | T8 | X |  | BLECHROHR 170-06 ALU SWF. | DURCHM: 170 MM, STÄRKE: 0,6 MM
872 | 171268 | T8 | X |  | BLECHROHR 180-06 ALU SWF. | DURCHM: 180 MM, STÄRKE: 0,6 MM
872 | 171269 | T8 | X |  | BLECHROHR 190-06 ALU SWF. | DURCHM: 190 MM, STÄRKE: 0,6 MM
872 | 171270 | T8 | X |  | BLECHROHR 200-06 ALU SWF. | DURCHM: 200 MM, STÄRKE: 0,6 MM
872 | 171271 | T8 | X |  | BLECHROHR 210-06 ALU SWF. | DURCHM: 210 MM, STÄRKE: 0,6 MM
872 | 171272 | T8 | X |  | BLECHROHR 220-06 ALU SWF. | DURCHM: 220 MM, STÄRKE: 0,6 MM
872 | 171273 | T8 | X |  | BLECHROHR 230-06 ALU SWF. | DURCHM: 230 MM, STÄRKE: 0,6 MM
872 | 171274 | T8 | X |  | BLECHROHR 240-06 ALU SWF. | DURCHM: 240 MM, STÄRKE: 0,6 MM
872 | 171275 | T8 | X |  | BLECHROHR 250-06 ALU SWF. | DURCHM: 250 MM, STÄRKE: 0,6 MM
872 | 171276 | T8 | X |  | BLECHROHR 260-08 ALU SWF. | DURCHM: 260 MM, STÄRKE: 0,8 MM
872 | 171278 | T8 | X |  | BLECHROHR 280-08 ALU SWF. | DURCHM: 280 MM, STÄRKE: 0,8 MM
872 | 171282 | T8 | X |  | BLECHROHR 320-08 ALU SWF. | DURCHM: 320 MM, STÄRKE: 0,8 MM
872 | 171285 | T8 | X |  | BLECHROHR 350-08 ALU SWF. | DURCHM: 350 MM, STÄRKE: 0,8 MM
872 | 171301 | T8 | X |  | BLECHBOGEN 80-06 ALU SWF. | DURCHM: 80 MM, STÄRKE: 0,6 MM
872 | 171302 | T8 | X |  | BLECHBOGEN 90-06 ALU SWF. | DURCHM: 90 MM, STÄRKE: 0,6 MM
872 | 171303 | T8 | X |  | BLECHBOGEN 100-06 ALU SWF. | DURCHM: 100 MM, STÄRKE: 0,6 MM
872 | 171304 | T8 | X |  | BLECHBOGEN 110-06 ALU SWF. | DURCHM: 110 MM, STÄRKE: 0,6 MM
872 | 171305 | T8 | X |  | BLECHBOGEN 120-06 ALU SWF. | DURCHM: 120 MM, STÄRKE: 0,6 MM
872 | 171306 | T8 | X |  | BLECHBOGEN 130-06 ALU SWF. | DURCHM: 130 MM, STÄRKE: 0,6 MM
872 | 171307 | T8 | X |  | BLECHBOGEN 140-06 ALU SWF. | DURCHM: 140 MM, STÄRKE: 0,6 MM
872 | 171308 | T8 | X |  | BLECHBOGEN 150-06 ALU SWF. | DURCHM: 150 MM, STÄRKE: 0,6 MM
872 | 171309 | T8 | X |  | BLECHBOGEN 160-06 ALU SWF. | DURCHM: 160 MM, STÄRKE: 0,6 MM
872 | 171310 | T8 | X |  | BLECHBOGEN 170-06 ALU SWF. | DURCHM: 170 MM, STÄRKE: 0,6 MM
872 | 171311 | T8 | X |  | BLECHBOGEN 180-06 ALU SWF. | DURCHM: 180 MM, STÄRKE: 0,6 MM
872 | 171312 | T8 | X |  | BLECHBOGEN 190-06 ALU SWF. | DURCHM: 190 MM, STÄRKE: 0,6 MM
872 | 171313 | T8 | X |  | BLECHBOGEN 200-06 ALU SWF. | DURCHM: 200 MM, STÄRKE: 0,6 MM
872 | 171314 | T8 | X |  | BLECHBOGEN 210-06 ALU SWF. | DURCHM: 210 MM, STÄRKE: 0,6 MM
872 | 171315 | T8 | X |  | BLECHBOGEN 220-06 ALU SWF. | DURCHM: 220 MM, STÄRKE: 0,6 MM
872 | 171316 | T8 | X |  | BLECHBOGEN 230-06 ALU SWF. | DURCHM: 230 MM, STÄRKE: 0,6 MM
872 | 171317 | T8 | X |  | BLECHBOGEN 240-06 ALU SWF. | DURCHM: 240 MM, STÄRKE: 0,6 MM
872 | 171318 | T8 | X |  | BLECHBOGEN 250-06 ALU SWF. | DURCHM: 250 MM, STÄRKE: 0,6 MM
872 | 171332 | T8 | X |  | BLECHBOGEN 260-08 ALU SWF. | DURCHM: 260 MM, STÄRKE: 0,8 MM
872 | 171334 | T8 | X |  | BLECHBOGEN 280-08 ALU SWF. | DURCHM: 280 MM, STÄRKE: 0,8 MM
872 | 171338 | T8 | X |  | BLECHBOGEN 320-08 ALU SWF. | DURCHM: 320 MM, STÄRKE: 0,8 MM
872 | 171341 | T8 | X |  | BLECHBOGEN 350-08 ALU SWF. | DURCHM: 350 MM, STÄRKE: 0,8 MM
872 | 171357 | T8 | X |  | ENDTELLER 80-06 ALU SWF. | DURCHM: 80 MM, STÄRKE: 0,6 MM
872 | 171358 | T8 | X |  | ENDTELLER 90-06 ALU SWF. | DURCHM: 90 MM, STÄRKE: 0,6 MM
872 | 171359 | T8 | X |  | ENDTELLER 100-06 ALU SWF. | DURCHM: 100 MM, STÄRKE: 0,6 MM
872 | 171360 | T8 | X |  | ENDTELLER 110-06 ALU SWF. | DURCHM: 110 MM, STÄRKE: 0,6 MM
872 | 171361 | T8 | X |  | ENDTELLER 120-06 ALU SWF. | DURCHM: 120 MM, STÄRKE: 0,6 MM
872 | 171362 | T8 | X |  | ENDTELLER 130-06 ALU SWF. | DURCHM: 130 MM, STÄRKE: 0,6 MM
872 | 171363 | T8 | X |  | ENDTELLER 140-06 ALU SWF. | DURCHM: 140 MM, STÄRKE: 0,6 MM
872 | 171364 | T8 | X |  | ENDTELLER 150-06 ALU SWF. | DURCHM: 150 MM, STÄRKE: 0,6 MM
872 | 171365 | T8 | X |  | ENDTELLER 160-06 ALU SWF. | DURCHM: 160 MM, STÄRKE: 0,6 MM
872 | 171366 | T8 | X |  | ENDTELLER 170-06 ALU SWF. | DURCHM: 170 MM, STÄRKE: 0,6 MM
872 | 171367 | T8 | X |  | ENDTELLER 180-06 ALU SWF. | DURCHM: 180 MM, STÄRKE: 0,6 MM
872 | 171368 | T8 | X |  | ENDTELLER 190-06 ALU SWF. | DURCHM: 190 MM, STÄRKE: 0,6 MM
872 | 171369 | T8 | X |  | ENDTELLER 200-06 ALU SWF. | DURCHM: 200 MM, STÄRKE: 0,6 MM
872 | 171370 | T8 | X |  | ENDTELLER 210-06 ALU SWF. | DURCHM: 210 MM, STÄRKE: 0,6 MM
872 | 171371 | T8 | X |  | ENDTELLER 220-06 ALU SWF. | DURCHM: 220 MM, STÄRKE: 0,6 MM
872 | 171372 | T8 | X |  | ENDTELLER 230-06 ALU SWF. | DURCHM: 230 MM, STÄRKE: 0,6 MM
872 | 171373 | T8 | X |  | ENDTELLER 240-06 ALU SWF. | DURCHM: 240 MM, STÄRKE: 0,6 MM
872 | 171374 | T8 | X |  | ENDTELLER 250-08 ALU SWF. | DURCHM: 250 MM, STÄRKE: 0,8 MM
872 | 171375 | T8 | X |  | ENDTELLER 260-08 ALU SWF. | DURCHM: 260 MM, STÄRKE: 0,8 MM
872 | 171377 | T8 | X |  | ENDTELLER 280-08 ALU SWF. | DURCHM: 280 MM, STÄRKE: 0,8 MM
872 | 171384 | T8 | X |  | ENDTELLER 350-08 ALU SWF. | DURCHM: 350 MM, STÄRKE: 0,8 MM
872 | 171444 | QHWE2 | X |  | DÄMMSTOFFMESSER EINSCHNEIDIG | KLINGENLÄNGE 315 MM
872 | 171445 | G |  |  | SINIAT LALEGRA A 25 LEICHT 25, IMPRÄGN. | ABM: 625 X 2000 MM
872 | 171445 | F | X |  | SINIAT LALEGRA A 25 LEICHT 25, IMPRÄGN. | ABM: 625 X 2000 MM
872 | 171446 | G | X |  | SINIAT LALEGRA A 25 LEICHT 25 MM | ABM: 25 X 625 X 2000 MM
872 | 171446 | F |  |  | SINIAT LALEGRA A 25 LEICHT 25 MM | ABM: 25 X 625 X 2000 MM
872 | 171536 | QTB | X |  | SPIT SCHLEIFMITTEL DWS 225, KÖRNUNG 80 | ECO-DURCHMESSER 225 MM
872 | 171537 | QTB | X |  | SPIT SCHLEIFMITTEL DWS 225, KÖRNUNG 100 | ECO-DURCHMESSER 225 MM
872 | 171616 | E | X |  | OWA VERBINDUNGSPROFIL NR. 46, HOOK | H: 32 MM, B: 24 MM, LÄNGE: 625 MM
872 | 171620 | E | X |  | OWA TRAGPROFIL NR. 45, HOOK | L:3750 MM, H=38 MM, B=24 MM, 25 ST/PAK
872 | 171645 | B | X |  | WEGO POWER PROFILVERBINDERSCHRAUBE | 3,9X13 MM, PHOSPHATIERT
872 | 171646 | B | X |  | WEGO POWER GIPSPLATTENSCHRAUBE 4,2X35 MM | GROB, MIT BIT, FLACHKOPF, PHOSPHATIERT
872 | 171647 | C | X |  | WEGO POWER GIPSPLATTENSCHRAUBE 3,6X25 MM | FEIN, MIT BIT, PHOSPHATIERT
872 | 171648 | C | X |  | WEGO POWER GIPSPLATTENSCHRAUBE 3,6X35 MM | FEIN, MIT BIT, PHOSPHATIERT
872 | 171649 | C | X |  | WEGO POWER GIPSPLATTENSCHRAUBE 3,6X45 MM | FEIN, MIT BIT, PHOSPHATIERT
872 | 171650 | C | X |  | WEGO POWER GIPSPLATTENSCHRAUBE 3,6X55 MM | FEIN, MIT BIT, PHOSPHATIERT
872 | 171651 | C | X |  | WEGO POWER GIPSPLATTENSCHRAUBE 3,9X25 MM | FEIN, MIT BIT, PHOSPHATIERT
872 | 171651 | B |  |  | WEGO POWER GIPSPLATTENSCHRAUBE 3,9X25 MM | FEIN, MIT BIT, PHOSPHATIERT
872 | 171652 | C | X |  | WEGO POWER GIPSPLATTENSCHRAUBE 3,9X35 MM | FEIN, MIT BIT, PHOSPHATIERT
872 | 171656 | C | X |  | WEGO POWER GIPSPLATTENSCHRAUBE 4,0X75 MM | FEIN, MIT BIT, PHOSPHATIERT
872 | 171657 | C | X |  | SPEEDLINE GIPSPLATTENSCHRAUBE 5,0X90 MM | FEIN, PHOSPHATIERT
872 | 171658 | C | X |  | WEGO POWER GIPSPLATTENSCHRAUBE 3,9X25 MM | GROB, MIT BIT, PHOSPHATIERT
872 | 171660 | C | X |  | WEGO POWER GIPSPLATTENSCHRAUBE 3,9X35 MM | GROB, MIT BIT, PHOSPHATIERT
872 | 171661 | C | X |  | WEGO POWER GIPSPLATTENSCHRAUBE 3,9X45 MM | GROB, MIT BIT, PHOSPHATIERT
872 | 171662 | C | X |  | WEGO POWER GIPSPLATTENSCHRAUBE 3,9X55 MM | GROB, MIT BIT, PHOSPHATIERT
872 | 171664 | C | X |  | WEGO POWER GIPSPLATTENSCHRAUBE 4,0X75 MM | GROB, MIT BIT, PHOSPHATIERT
872 | 171665 | C | X |  | WEGO POWER GIPSPLATTENSCHRAUBE 5,0X90 MM | GROB, MIT BIT, PHOSPHATIERT
872 | 171667 | C | X |  | WEGO POWER GIPSPLATTENSCHRAUBE 4,0X75 MM | GROB, MIT BIT, VOLLGEWINDE, PHOSPHATIERT
872 | 171673 | C | X |  | WEGO POWER GIPSPLATTENSCHRAUBE 3,5X25 MM | BOHRSPITZE, MIT BIT, PHOSPHATIERT
872 | 171674 | C | X |  | WEGO POWER GIPSPLATTENSCHRAUBE 3,5X35 MM | BOHRSPITZE, MIT BIT, PHOSPHATIERT
872 | 171675 | C | X |  | WEGO POWER GIPSPLATTENSCHRAUBE 3,5X45 MM | BOHRSPITZE, MIT BIT, PHOSPHATIERT
872 | 171676 | C | X |  | WEGO POWER GIPSPLATTENSCHRAUBE 3,5X55 MM | BOHRSPITZE, MIT BIT PHOSPHATIERT
872 | 171677 | C | X |  | WEGO POWER GIPS AUF GIPS SCHRAUBE | 5,5X38 MM, GROB, PHOSPHATIERT
872 | 171681 | B | X |  | WEGO POWER GIPSPLATTENSCHRAUBE 3,5X30 MM | F. LOCHPLATTEN, FEIN, PHOSPHATIERT
872 | 171705 | QHWE1 | X |  | GLÄTTSCHEIBE HYDROSCHWAMM-BELAG | ABM: 280 X 140 MM
872 | 171706 | QHWE1 | X |  | JAPANSPACHTEL-SATZ, ROSTFREI | BREITE: 50-80-100-120 MM
872 | 171740 | E | X |  | CMC L-WANDWINKEL 30 X 30 MM | LÄNGE 3050 MM, WEIß 001, 25 STÜCK/KARTON
872 | 171766 | QHWE5 | X |  | MONTAGEPISTOLE AX73 | 510 GRAMM
872 | 171768 | QHWE1 | X |  | MAGNET-ABSTANDHALTER MIT BIT TORX 25 | 6-KT.SCHAFT, EINSCHRAUBTIEFE EINSTELLBAR
872 | 171771 | QTB | X |  | DIAMANT-SCHRAUBENDREHER-BIT T 40 M 8,0 | MIT TORSIONSZONE, FÜR TX-SCHRAUBEN
872 | 171776 | QHWE2 | X |  | ERSATZ-ABBRECHKLINGEN STREIFEN 18 MM | JAPAN "POWER-BLACK-BLADES", KDS 0,6 MM
872 | 171783 | QHWE5 | X |  | ERSATZ-BÜGEL FÜR FARBROLLER | ABM: 280 X 180 MM
872 | 171814 | QHWE3 | X |  | NYLONHANDSCHUH HEXAFLEX | GRÖßE 11
872 | 171871 | QHWE2 | X |  | SÄBELSÄGEBLÄTTER BI-METALL, LÄNGE 130 MM | ZAHNTEILUNG 4,2, FÜR HOLZ MIT NÄGELN UND
872 | 171914 | QHWE2 | X |  | STICHSÄGEBLÄTTER CV, LÄNGE 110 MM | GESCHLIFFEN, KONISCH,4 MM, SB-KARTE/5 ST
872 | 171915 | QHWE2 | X |  | STICHSÄGEBLÄTTER CV, LÄNGE 75 MM | GESCHLIFFEN,GESCHRÄNKT,4 MM,SB-KARTE/5ST
872 | 172073 | A | X |  | MUREXIN EPOXY BASISHARZ EP 70 BM | 4,5 KG/SET
872 | 172078 | QHWE6 | X |  | BAUSCHLÜSSEL MIT MESS-SKALA | ART.NR.: 42.666
872 | 172087 | QHWE3 | X |  | NYLON-HANDSCHUHE PU-BESCHICHTET | WEIß, GRÖßE 10
872 | 172429 | QHWE5 | X |  | ERSATZBÜGEL FÜR HK-ROLLER 100 MM | DURCHMESSER 6 MM
872 | 172430 | QHWE5 | X |  | FASSADENPINSEL PREMIUM 2 1/2" | CHINABORSTEB SCHWARZ
872 | 172439 | QHWE3 | X |  | NYLONHANDSCHUH HEXAFLEX | GRÖßE 8
872 | 172441 | QHWE1 | X |  | ALU-ESTRICHLATTE 1 LIBELLE 2500 MM | ABM: 80 X 18 MM
872 | 172442 | QHWE1 | X |  | ALU-ESTRICHLATTE 1 LIBELLE 2000 MM | ABM: 80 X 18 MM
872 | 172443 | QHWE1 | X |  | ALU-ESTRICHLATTE 1 LIBELLE 1500 MM | ABM: 80 X 18 MM
872 | 172456 | QHWE1 | X |  | VENEZIANISCHE GLÄTTEKELLE ROSTFREI | 2-K GRIFF, ABM: 280 X 130 X 0,7 MM
872 | 172510 | O | X |  | RIGIPS UW-PROFIL 75/39,8/0,6 MM, 3000 MM | STAHL VERZ., STEGSEITIG VORGESTANZT
872 | 172781 | QTB | X |  | SCHRAUBENDREHER-BIT 1/4 Z | PH2, 25 MM, M 3,5-5,0, 10 STÜCK/PAKET
872 | 172798 | B | X |  | SINIAT LAHYDRO SCHRAUBE 3,9 X 25 MM | 1000 STÜCK/PAKET KORROSIONSSCHUTZ C3-C5M
872 | 172807 | C | X |  | MUNGO NAGELDÜBEL MNA-Z 6/60 | 100 STÜCK/PAKET
872 | 172809 | C | X |  | MUNGO NAGELDÜBEL MNA-Z 6/80 | 100 STÜCK/PAKET
872 | 172810 | C | X |  | MUNGO NAGELDÜBEL MNA-Z 8/100 | 100 STÜCK/PAKET
872 | 172987 | QHWE5 | X |  | PROFIPLANE 4 X 5 M | ART.NR.: 6061.2
872 | 172992 | QHWE1 | X |  | STICHSÄGE (LOCHSÄGE) | MIT 2K-GRIFF
872 | 173019 | C1 | X |  | BAUMIT DICHTUNGSSCHLÄMME DS 26 FLEX | FOLIERT
872 | 173100 | B | X |  | ECOPHON MASTER B | ABM: 600 X 600 X 40 MM, WHITE FROST
872 | 173341 | QHWE6 | X |  | SAALBESEN ARENGA, LÄNGE 600 MM | KASTENHOLZ
872 | 173363 | D | X |  | VWS KANTENRICHTPROFIL, PVC, 40 X 40 MM | LÄNGE 2500 MM, 3 MM PUTZDICKE
872 | 173530 | F | X |  | ROCKFON FACETT PLANO A24 | ABM: 1250 X 625 X 20 MM, 12 STÜCK/PAKET
872 | 173548 | QOPEK | X |  | TIEFLOCHMARKER PICA | FARBE SCHWARZ
872 | 173549 | QTB | X |  | TIEFLOCHMARKER PICA | FARBE ROT
872 | 173550 | QTB | X |  | TIEFLOCHMARKER PICA | FARBE BLAU
872 | 173584 | QHLS | X |  | RCK CONLIT KENNZEICHNUNGSSCHILD | S90 KABELABSCHOTTUNG
872 | 173585 | QHLS | X |  | RCK CONLIT KENNZEICHNUNGSSCHILD | R90 ROHRABSCHOTTUNG
872 | 175125 | C | X |  | MONTAGESET FÜR UA PROFILE M 8 X 20 | 100 STÜCK/KARTON
872 | 175299 | G | X |  | MINERALWOLLZUSCHNITT | ABM: 20 X 625 X 1250 MM
872 | 175658 | B | X |  | VWS LICHTENSTEINER PROFIL 3000 MM, ALU | 23,5 X 23,5 MM EINSEITIG GELOCHT
872 | 175893 | B | X |  | VOGL STÜTZENCLIP FÜR CD 60/27, 80 MM | 50 STÜCK/PAKET
872 | 175903 | B | X |  | VOGL VLIESAUFDOPPLER 32 SCHWARZ | 200 METER/ROLLE
872 | 175991 | N | X |  | ZEMENT CEM I 42,5 N | 25 KG/SACK
872 | 175991 | U |  |  | ZEMENT CEM I 42,5 N | 25 KG/SACK
872 | 176001 | A | X |  | LOTUSEAL LASUR | 5 KG/GEBINDE, FARBE STEIN
872 | 176071 | B | X |  | VOGL NONIUSKUPPLUNG 170 MM | 100 STÜCK/PAKET
872 | 176330 | QHWE1 | X |  | ALU-ESTRICHLATTE 1 LIBELLE 1000 MM | ABM: 80 X 18 MM
872 | 176402 | C | X |  | RIGIPS DOPPELFEDER VERZINKT | 250 STÜCK/KARTON
872 | 176585 | QOPEK | X |  | TIEFLOCHMARKER PICA DRY | ART.NR.: 4094.1
872 | 176586 | QOPEK | X |  | TIEFLOCHMARKER PICA DRY 8-TEILIG, 125 MM | ERSATZMINEN-SET, 4 X GRAPHITMINE GRAU,
872 | 177294 | C1 | X |  | VWS DRAHTLAIBUNGSPROFIL 30 X 62 MM | LÄNGE 2950 MM, 15 MM PUTZSTÄRKE
872 | 177294 | N |  |  | VWS DRAHTLAIBUNGSPROFIL 30 X 62 MM | LÄNGE 2950 MM, 15 MM PUTZSTÄRKE
872 | 177545 | C | X |  | RIGIPS NONIUS UNTERTEIL CD 250 | 100 STÜCK/KARTON, 110 X 60 MM
872 | 177547 | C | X |  | RIGIPS SICHERUNGSSTIFT | FÜR NONIUS-ABHÄNGESYSTEM
872 | 177553 | C | X |  | RIGIPS SCHNELLSPANNABHÄNGER 140 MM | HAKENDRAHT MIT DOPPPELFEDER
872 | 177557 | E | X |  | RIGIPS NONIUSSTANGE (OHNE KOPF) 3000 MM | AUS FEUERVERZINKTEM STAHLBAND, GELOCHT
872 | 177559 | C | X |  | RIGIPS NONIUS VERBINDER | LÄNGE 90 MM
872 | 177563 | C | X |  | RIGIPS TÜRPFOSTEN-STECKWINKEL-SATZ | UA 100/CW, MIT KABELDURCHLASS
872 | 177564 | C | X |  | RIGIPS NONIUS OBERTEIL, 140 / 85 MM | DURCHGEHEND GELOCHT, VERZINKT
872 | 177565 | C | X |  | RIGIPS NONIUS OBERTEIL, 190 / 134 MM | DURCHGEHEND GELOCHT, VERZINKT
872 | 177566 | C | X |  | RIGIPS NONIUS OBERTEIL, 290 / 234 MM | DURCHGEHEND GELOCHT, VERZINKT
872 | 177571 | C | X |  | RIGIPS NONIUS OBERTEIL, 790 / 734 MM | DURCHGEHEND GELOCHT, VERZINKT
872 | 177594 | B |  |  | RIGIPS ANSCHLUSSWINKEL FÜR UA 50 MM | ABM: 97 X 40 X 54 MM, MATERIALDICKE 2 MM
872 | 177595 | B |  |  | RIGIPS ANSCHLUSSWINKEL FÜR UA 75 MM | ABM: 80 X 60 X 52 MM, MATERIALDICKE 2 MM
872 | 177596 | B |  |  | RIGIPS ANSCHLUSSWINKEL FÜR UA 100 MM | ABM: 76 X 98 X 46 MM, MATERIALDICKE 2 MM
872 | 177626 | T12 | X |  | ARM OKAPAK KUNSTSTOFF STECHNIETEN | 1000 STÜCK/PACKUNG
872 | 178034 | F |  |  | KNAUF SILENTBOARD 12,5 MM, HRAK-KANTE | ABM: 2000 X 625 X 12,5 MM
872 | 178034 | E1 | X |  | KNAUF SILENTBOARD 12,5 MM, HRAK-KANTE | ABM: 2000 X 625 X 12,5 MM
872 | 178084 | G | X |  | PE RANDDÄMMSTREIFEN MIT FOLIENLASCHE | 10 X 150 MM, 25 METER/ROLLE
872 | 178112 | A1 | X |  | GLASCOPLAST RAPID | 25 KG/GEBINDE
872 | 178380 | T9 |  |  | ISOVER INTEGRA ZKF1-032, 180 MM | ABM: 2700 X 1250 X 180 MM, WLS 032, A1
872 | 178380 | P | X |  | ISOVER INTEGRA ZKF1-032, 180 MM | ABM: 2700 X 1250 X 180 MM, WLS 032, A1
872 | 178381 | P |  |  | ISOVER INTEGRA UKF-032, 30 MM | ABM: 4500 X 1250 X 30 MM, WLS 032, A1
872 | 178381 | T9 | X |  | ISOVER INTEGRA UKF-032, 30 MM | ABM: 4500 X 1250 X 30 MM, WLS 032, A1
872 | 178382 | P |  |  | ISOVER INTEGRA UKF-032, 40 MM | ABM: 3400 X 1250 X 40 MM, WLS 032, A1
872 | 178382 | T9 | X |  | ISOVER INTEGRA UKF-032, 40 MM | ABM: 3400 X 1250 X 40 MM, WLS 032, A1
872 | 178412 | E | X |  | ELKA STRONG BOARD ESB P5, E1, N+F 15 MM | ABM: 15 X 675 X 2580 MM, GESCHLIFFEN
872 | 178413 | E | X |  | ELKA STRONG BOARD ESB P5, E1, N+F 18 MM | ABM: 18 X 675 X 2580 MM, GESCHLIFFEN
872 | 178414 | E | X |  | ELKA STRONG BOARD ESB P5, E1, N+F 22 MM | ABM: 22 X 675 X 2580 MM, GESCHLIFFEN
872 | 178415 | E | X |  | ELKA STRONG BOARD ESB P5, E1, N+F 25 MM | ABM: 25 X 675 X 2580 MM, GESCHLIFFEN
872 | 178468 | N | X |  | ZEMENT CEM I 42.5 N | 25 KG/SACK
872 | 178468 | D |  |  | ZEMENT CEM I 42.5 N | 25 KG/SACK
872 | 178533 | P | X |  | KNAUF TI 432 U 60 MM, WLS 032 | ABM: 60 X 6900 X 1200 MM
872 | 179667 | C1 | X |  | BAUMIT PVC-ABSCHLUSSPROFIL MIT ALKALI- | BESTÄNDIGEN TEXTILGEWEBE 6 MM
872 | 179812 | F | X |  | OWA BOLERO, K: 3, 15 MM | ABM: 625 X 625 X 15 MM, 12 STÜCK/KARTON
872 | 180004 | T9 |  |  | ISOVER INTEGRA ZKF1-032, 160 MM | ABM: 3000 X 1250 X 160 MM, WLS 032, A1
872 | 180004 | P | X |  | ISOVER INTEGRA ZKF1-032, 160 MM | ABM: 3000 X 1250 X 160 MM, WLS 032, A1
872 | 180005 | T9 |  |  | ISOVER INTEGRA ZKF1-032, 140 MM | ABM: 3400 X 1250 X 140 MM, WLS 032, A1
872 | 180005 | P | X |  | ISOVER INTEGRA ZKF1-032, 140 MM | ABM: 3400 X 1250 X 140 MM, WLS 032, A1
872 | 180006 | P |  |  | ISOVER INTEGRA ZKF1-032, 120 MM | ABM: 3900 X 1250 X 120 MM, WLS 032, A1
872 | 180006 | T9 | X |  | ISOVER INTEGRA ZKF1-032, 120 MM | ABM: 3900 X 1250 X 120 MM, WLS 032, A1
872 | 180007 | P |  |  | ISOVER INTEGRA ZKF1-032, 100 MM | ABM: 4700 X 1250 X 100 MM, WLS 032, A1
872 | 180007 | T9 | X |  | ISOVER INTEGRA ZKF1-032, 100 MM | ABM: 4700 X 1250 X 100 MM, WLS 032, A1
872 | 180008 | T9 |  |  | ISOVER INTEGRA ZKF1-035, 200 MM | ABM: 3100 X 1200 X 200 MM, WLG 035, A1
872 | 180008 | P |  |  | ISOVER INTEGRA ZKF1-035, 200 MM | ABM: 3100 X 1200 X 200 MM, WLG 035, A1
872 | 180008 | R | X |  | ISOVER INTEGRA ZKF1-035, 200 MM | ABM: 3100 X 1200 X 200 MM, WLG 035, A1
872 | 180009 | P |  |  | ISOVER INTEGRA ZKF1-035, 180 MM | ABM: 3500 X 1200 X 180 MM, WLG 035, A1
872 | 180009 | S |  |  | ISOVER INTEGRA ZKF1-035, 180 MM | ABM: 3500 X 1200 X 180 MM, WLG 035, A1
872 | 180009 | T9 |  |  | ISOVER INTEGRA ZKF1-035, 180 MM | ABM: 3500 X 1200 X 180 MM, WLG 035, A1
872 | 180009 | R | X |  | ISOVER INTEGRA ZKF1-035, 180 MM | ABM: 3500 X 1200 X 180 MM, WLG 035, A1
872 | 180010 | T9 |  |  | ISOVER INTEGRA ZKF1-035, 160 MM | ABM: 3900 X 1200 X 160 MM, WLG 035, A1
872 | 180010 | P |  |  | ISOVER INTEGRA ZKF1-035, 160 MM | ABM: 3900 X 1200 X 160 MM, WLG 035, A1
872 | 180010 | R | X |  | ISOVER INTEGRA ZKF1-035, 160 MM | ABM: 3900 X 1200 X 160 MM, WLG 035, A1
872 | 180011 | P |  |  | ISOVER INTEGRA ZKF1-035, 140 MM | ABM: 4400 X 1200 X 140 MM, WLG 035, A1
872 | 180011 | T9 | X |  | ISOVER INTEGRA ZKF1-035, 140 MM | ABM: 4400 X 1200 X 140 MM, WLG 035, A1
872 | 183043 | T1-2 | X |  | KAIFLEX KK+ S2 SK-T 1 018 | MITTLERE DSD 8,0 MM
872 | 183044 | T1-2 | X |  | KAIFLEX KK+ S2 SK-T 1 022 | MITTLERE DSD 8,5 MM
872 | 183044 | T2-1 |  |  | KAIFLEX KK+ S2 SK-T 1 022 | MITTLERE DSD 8,5 MM
872 | 183045 | T1-2 | X |  | KAIFLEX KK+ S2 SK-T 1 028 | MITTLERE DSD 8,5 MM
872 | 183046 | T1-2 | X |  | KAIFLEX KK+ S2 SK-T 1 035 | MITTLERE DSD 9,0 MM
872 | 183047 | T1-2 | X |  | KAIFLEX KK+ S2 SK-T 1 042 | MITTLERE DSD 9,0 MM
872 | 183048 | T1-2 | X |  | KAIFLEX KK+ S2 SK-T 1 048 | MITTLERE DSD 9,0 MM
872 | 183049 | T1-2 | X |  | KAIFLEX KK+ S2 SK-T 1 054 | MITTLERE DSD 9,0 MM
872 | 183051 | T1-2 | X |  | KAIFLEX KK+ S2 SK-T 1 076 | MITTLERE DSD 9,5 MM
872 | 183052 | T1-2 | X |  | KAIFLEX KK+ S2 SK-T 1 089 | MITTLERE DSD 9,5 MM
872 | 183055 | T2-1 | X |  | KAIFLEX KK+ S2 SK-T 2 022 | MITTLERE DSD 12,0 MM
872 | 183056 | T2-1 | X |  | KAIFLEX KK+ S2 SK-T 2 028 | MITTLERE DSD 12,5 MM
872 | 183057 | T2-1 | X |  | KAIFLEX KK+ S2 SK-T 2 035 | MITTLERE DSD 13,0 MM
872 | 183058 | T2-1 | X |  | KAIFLEX KK+ S2 SK-T 2 042 | MITTLERE DSD 13,5 MM
872 | 183060 | T2-1 | X |  | KAIFLEX KK+ S2 SK-T 2 054 | MITTLERE DSD 13,5 MM
872 | 183064 | T3 | X |  | KAIFLEX KK+ S2 SK-T 4 015 | MITTLERE DSD 17,0 MM
872 | 183065 | T3 | X |  | KAIFLEX KK+ S2 SK-T 4 018 | MITTLERE DSD 17,5 MM
872 | 183066 | T3 | X |  | KAIFLEX KK+ S2 SK-T 4 022 | MITTLERE DSD 18,0 MM
872 | 183067 | T3 | X |  | KAIFLEX KK+ S2 SK-T 4 028 | MITTLERE DSD 19,0 MM
872 | 183068 | T3 | X |  | KAIFLEX KK+ S2 SK-T 4 035 | MITTLERE DSD 19,5 MM
872 | 183069 | T3 | X |  | KAIFLEX KK+ S2 SK-T 4 042 | MITTLERE DSD 20,0 MM
872 | 183071 | T3 | X |  | KAIFLEX KK+ S2 SK-T 4 054 | MITTLERE DSD 21,0 MM
872 | 183134 | QHWE5 | X |  | HEIZKÖRPER-WALZE KANAFOAM 35 X 110 MM | SUPERFEIN, KRONENSCHAUM
872 | 183137 | QHWE5 | X |  | HEIZKÖRPER-WALZE 12 X 35 X 100 MM | GELBFADEN/POLYACRYL
872 | 183143 | QHWE5 | X |  | HEIZKÖRPER-WALZE 2ER-SET,TRIPLE RED | ABM: 6 X 30 X 100 MM, FLORHÖHE 12 MM
872 | 183162 | QHWE5 | X |  | HEIZKÖRPER-WALZE, KANAFELT, 6X27X100 MM | ECKENAUSROLLEND, FLORHÖHE 5 MM
872 | 183193 | E | X |  | WEGO POWER STUFENWINKEL MS-15 3000 MM | 25/15/8/15 MM, WEIß ÄHNLICH RAL 9010
872 | 183269 | T3 | X |  | K-FLEX ST - ENDLOSPLATTE 25 MM - SK | ABM: 25 MM X 1000 MM X 4 M
872 | 183312 | C | X |  | WEGO POWER REVISIONSKLAPPE ALU-REVI PLUS | 200 X 200 MM, GKBI 12,5 MM
872 | 183313 | C | X |  | WEGO POWER REVISIONSKLAPPE ALU-REVI PLUS | 300 X 300 MM, GKBI 12,5 MM
872 | 183314 | C | X |  | WEGO POWER REVISIONSKLAPPE ALU-REVI PLUS | 400 X 400 MM, GKBI 12,5 MM
872 | 183315 | C | X |  | WEGO POWER REVISIONSKLAPPE ALU-REVI PLUS | 500 X 500 MM, GKBI 12,5 MM
872 | 183316 | C | X |  | WEGO POWER REVISIONSKLAPPE ALU-REVI PLUS | 600 X 600 MM, GKBI 12,5 MM
872 | 183317 | C | X |  | WEGO POWER REVISIONSKLAPPE ALU-REVI PLUS | 200 X 200 MM, GKBI 2 X 12,5 MM
872 | 183318 | C | X |  | WEGO POWER REVISIONSKLAPPE ALU-REVI PLUS | 300 X 300 MM, GKBI 2 X 12,5 MM
872 | 183319 | C | X |  | WEGO POWER REVISIONSKLAPPE ALU-REVI PLUS | 400 X 400 MM, GKBI 2 X 12,5 MM
872 | 183320 | C | X |  | WEGO POWER REVISIONSKLAPPE ALU-REVI PLUS | 500 X 500 MM, GKBI 2 X 12,5 MM
872 | 183321 | C | X |  | WEGO POWER REVISIONSKLAPPE ALU-REVI PLUS | 600 X 600 MM, GKBI 2 X 12,5 MM
872 | 183352 | C | X |  | REVISIONSKLAPPE ALUNOVA | 300 X 300 MM, 12,5 MM GKBI
872 | 183422 | U |  |  | SCHWENK ZEMENT CEM I 42.5 N | 25 KG/SACK, LIEFERWERK: ALLMENDINGEN
872 | 183422 | N | X |  | SCHWENK ZEMENT CEM I 42.5 N | 25 KG/SACK, LIEFERWERK: ALLMENDINGEN
872 | 183852 | U | X |  | RHEORAPID SCHNELLZEMENT, ZEMENTGRAU | IM BIGBAG A 1000 KG
872 | 184275 | S | X |  | AUSTROFLEX GW LAMELLENMATTE 30 MM | ABM: 30 X 8000 X 500 MM
872 | 184389 | T4 | X |  | PROTEC UNTERPUTZSCHRANK U, ABM: 550 MM | UNTERPUTZ FÜR 4–5 HK
872 | 184390 | T4 | X |  | PROTEC UNTERPUTZSCHRANK U, ABM: 700 MM | UNTERPUTZ FÜR 6–7 HK
872 | 184392 | T4 | X |  | PROTEC UNTERPUTZSCHRANK U, ABM: 1000 MM | UNTERPUTZ FÜR 12–14 HK
872 | 184395 | T4 | X |  | PROTEC AUFPUTZSCHRANK A, ABM: 550 MM | AUFPUTZ FÜR 4-5 HK
872 | 184396 | T4 | X |  | PROTEC AUFPUTZSCHRANK A, ABM: 700 MM | AUFPUTZ FÜR 6–7 HK
872 | 184397 | T4 | X |  | PROTEC AUFPUTZSCHRANK A, ABM: 850 MM | AUFPUTZ FÜR 8–11 HK
872 | 184398 | T4 | X |  | PROTEC AUFPUTZSCHRANK A, ABM: 1000 MM | AUFPUTZ FÜR 12 HK
872 | 184403 | H | X |  | PROTEC ROLLBAHN EPS 040 DES SG 20-2 MM | ABM: 1 X 10 METER
872 | 184424 | QHWE2 | X |  | ABBRECHKLINGEN 18 MM IMPEX | BREIT 18 MM,LÄNGE 100 MM,10 STÜCK/KÖCHER
872 | 184698 | B |  |  | OWA CLIQ-24-MR TRAGPROFIL, 3750 MM | H: 38 MM, B: 24 MM, LÄNGE: 3750 MM
872 | 184698 | E | X |  | OWA CLIQ-24-MR TRAGPROFIL, 3750 MM | H: 38 MM, B: 24 MM, LÄNGE: 3750 MM
872 | 184699 | E | X |  | OWA CLIQ-24-CT VERBINDUNGSPROFIL,1250 MM | H: 32 MM, B: 24 MM, LÄNGE: 1250 MM
872 | 184699 | D |  |  | OWA CLIQ-24-CT VERBINDUNGSPROFIL,1250 MM | H: 32 MM, B: 24 MM, LÄNGE: 1250 MM
872 | 184700 | E | X |  | OWA CLIQ-24-CT VERBINDUNGSPROFIL, 625 MM | H: 25 MM, B: 24 MM, LÄNGE: 625 MM
872 | 184781 | F | X |  | SINIAT LAGYP FEUCHTRAUMPLATTE 18 MM HRAK | 2000 X 600 X 18 MM
872 | 184785 | QHWE3 | X |  | NYLONHANDSCHUH HEXAFLEX | GRÖßE 9
872 | 184846 | H | X |  | KNAUF HOLZFASERDÄMMPLATTE WF 10 MM | ABM: 1198 X 598 MM
872 | 184856 | C |  |  | BAUMIT TIEFENGRUND | 10 LITER/KANISTER
872 | 184910 | QHWE4 | X |  | MÜLLSÄCKE TYP 100, 120 LITER | 25 STÜCK/ROLLE
872 | 184911 | QHWE1 | X |  | MÜLLSÄCKE TYP 100, 240 LITER | 5 STÜCK/ROLLE
872 | 185058 | QHWE3 | X |  | HANDSCHUHE HEXAFLEX ULTRA GRÖßE 10 | MIT NITRILNOPPEN
872 | 185084 | S |  |  | WEGO INNENDÄMMPLATTE MS, 60 MM | ABM: 60 X 580 X 380 MM, A1, WLG 042
872 | 185101 | D | X |  | BAUMIT FIRESTOP BRANDRIEGEL 035 200 MM | ABM: 1200 X 200 MM
872 | 200013 | QHLS | X |  | BLECHSCHRAUBE 4,2 X 13,0 MM DIN 7976 C | 6KT.-KOPF, ZUSÄTZL.LÄNGSSCHLITZ,VERZ/S12
872 | 200014 | QHLS | X |  | BLECHSCHRAUBE 4,2 X 13,0 MM DIN 7976 C | 6KT.-KOPF, ZUSÄTZL.LÄNGSSCHNITT, A2/R12
872 | 200163 | F | X |  | OWA SINFONIA PREMIUM, K:3, 15 MM | ABM: 625 X 625 X 15 MM, 12 STÜCK/KARTON
872 | 200457 | E | X |  | ELKA STRONG BOARD ESB P5, E1, N+F 12 MM | ABM: 12 X 675 X 2580 MM, GESCHLIFFEN
872 | 200460 | P | X |  | ISOVER INTEGRA ZKF1-032, 200 MM | ABM: 2500 X 1250 X 200 MM, WLS 032, A1
872 | 200460 | T9 |  |  | ISOVER INTEGRA ZKF1-032, 200 MM | ABM: 2500 X 1250 X 200 MM, WLS 032, A1
872 | 200699 | R |  |  | ISOVER INTEGRA ZKF1-035, 220 MM | ABM: 2800 X 1200 X 220 MM, WLG 035, A1
872 | 200699 | N |  |  | ISOVER INTEGRA ZKF1-035, 220 MM | ABM: 2800 X 1200 X 220 MM, WLG 035, A1
872 | 200699 | P | X |  | ISOVER INTEGRA ZKF1-035, 220 MM | ABM: 2800 X 1200 X 220 MM, WLG 035, A1
872 | 200699 | S |  |  | ISOVER INTEGRA ZKF1-035, 220 MM | ABM: 2800 X 1200 X 220 MM, WLG 035, A1
872 | 200699 | T9 |  |  | ISOVER INTEGRA ZKF1-035, 220 MM | ABM: 2800 X 1200 X 220 MM, WLG 035, A1
872 | 200700 | R | X |  | ISOVER INTEGRA ZKF1-035, 240 MM | ABM: 2600 X 1200 X 240 MM, WLG 035, A1
872 | 200700 | T9 |  |  | ISOVER INTEGRA ZKF1-035, 240 MM | ABM: 2600 X 1200 X 240 MM, WLG 035, A1
872 | 200700 | P |  |  | ISOVER INTEGRA ZKF1-035, 240 MM | ABM: 2600 X 1200 X 240 MM, WLG 035, A1
872 | 200702 | T8 | X |  | ISOVER INTEGRA UKF-032, 60 MM | ABM: 8000 X 1250 X 60 MM, WLS 032, A1
872 | 200702 | P |  |  | ISOVER INTEGRA UKF-032, 60 MM | ABM: 8000 X 1250 X 60 MM, WLS 032, A1
872 | 200752 | P | X |  | HÖRMANN 2-SCHALIGE STAHLZARGE MW 150 | ABM: 1000 X 2125 MM, L/R, PROFIL 21180
872 | 200753 | P | X |  | HÖRMANN 2-SCHALIGE STAHLZARGE MW 150 | ABM: 875 X 2125 MM, L/R, PROFIL 21180
872 | 200754 | P | X |  | HÖRMANN 2-SCHALIGE STAHLZARGE MW 150 | ABM: 750 X 2125 MM, L/R, PROFIL 21180
872 | 200755 | P | X |  | HÖRMANN 2-SCHALIGE STAHLZARGE MW 150 | ABM: 1000 X 2000 MM, L/R, PROFIL 21180
872 | 200756 | P | X |  | HÖRMANN 2-SCHALIGE STAHLZARGE MW 150 | ABM: 875 X 2000 MM, L/R, PROFIL 21180
872 | 200757 | P | X |  | HÖRMANN 2-SCHALIGE STAHLZARGE MW 150 | ABM: 750 X 2000 MM, L/R, PROFIL 21180
872 | 200758 | P | X |  | HÖRMANN 2-SCHALIGE STAHLZARGE MW 125 | ABM: 1000 X 2125 MM, L/R, PROFIL 21180
872 | 200759 | P | X |  | HÖRMANN 2-SCHALIGE STAHLZARGE MW 125 | ABM: 875 X 2125 MM, L/R, PROFIL 21180
872 | 200780 | P | X |  | HÖRMANN 2-SCHALIGE STAHLZARGE MW 125 | ABM: 750 X 2125 MM, L/R, PROFIL 21180
872 | 200781 | P | X |  | HÖRMANN 2-SCHALIGE STAHLZARGE MW 125 | ABM: 1000 X 2000 MM, L/R, PROFIL 21180
872 | 200782 | P | X |  | HÖRMANN 2-SCHALIGE STAHLZARGE MW 125 | ABM: 875 X 2000 MM, L/R, PROFIL 21180
872 | 200783 | P | X |  | HÖRMANN 2-SCHALIGE STAHLZARGE MW 125 | ABM: 750 X 2000 MM, L/R, PROFIL 21180
872 | 200784 | P | X |  | HÖRMANN 2-SCHALIGE STAHLZARGE MW 100 | ABM: 1000 X 2125 MM, L/R, PROFIL 21180
872 | 200785 | P | X |  | HÖRMANN 2-SCHALIGE STAHLZARGE MW 100 | ABM: 875 X 2125 MM, L/R, PROFIL 21180
872 | 200786 | P | X |  | HÖRMANN 2-SCHALIGE STAHLZARGE MW 100 | ABM: 750 X 2125 MM, L/R, PROFIL 21180
872 | 200787 | P | X |  | HÖRMANN 2-SCHALIGE STAHLZARGE MW 100 | ABM: 1000 X 2000 MM, L/R, PROFIL 21180
872 | 200788 | P | X |  | HÖRMANN 2-SCHALIGE STAHLZARGE MW 100 | ABM: 875 X 2000 MM, L/R, PROFIL 21180
872 | 200789 | P | X |  | HÖRMANN 2-SCHALIGE STAHLZARGE MW 100 | ABM: 750 X 2000 MM, L/R, PROFIL 21180
872 | 200832 | D | X |  | WEGO BRANDSCHUTZMÖRTEL M3 | 25 KG/SACK
872 | 202800 | B |  |  | KNAUF DIAMANTSCHRAUBE XTN 3,9 X 23 MM | 1000 STÜCK/PAKET
872 | 202800 | C |  |  | KNAUF DIAMANTSCHRAUBE XTN 3,9 X 23 MM | 1000 STÜCK/PAKET
872 | 202801 | B | X |  | KNAUF DIAMANTSCHRAUBE XTN 3,9 X 33 MM | 1000 STÜCK/PAKET
872 | 202802 | B |  |  | KNAUF DIAMANTSCHRAUBE XTN 3,9 X 38 MM | 1000 STÜCK/PAKET
872 | 202802 | B1 | X |  | KNAUF DIAMANTSCHRAUBE XTN 3,9 X 38 MM | 1000 STÜCK/PAKET
872 | 202877 | C |  |  | KIP 3833 GEWEBEMASKER | ABM: 2600 MM X 17 M, BLAU
872 | 202877 | QHWE4 | X |  | KIP 3833 GEWEBEMASKER | ABM: 2600 MM X 17 M, BLAU
872 | 202878 | C |  |  | KIP 3833 GEWEBEMASKER | ABM: 550 MM X 20 M, BLAU
872 | 202878 | QHWE4 | X |  | KIP 3833 GEWEBEMASKER | ABM: 550 MM X 20 M, BLAU
872 | 202879 | A | X |  | KIP 3833 GEWEBEMASKER | ABM: 1100 MM X 20 M, BLAU
872 | 202908 | R-D |  |  | CLIMOWOOL KLEMMFILZ KF2 035, 220 MM | ABM: 220 X 1200 X 3300 MM, A1
872 | 202909 | R-D |  |  | CLIMOWOOL KLEMMFILZ KF2 035, 240 MM | ABM: 240 X 1200 X 3000 MM, A1
872 | 203082 | R-D |  |  | CLIMOWOOL KLEMMFILZ KF3 032/140 | ABM: 140 X 1200 X 2800 MM, A1
872 | 203555 | U | X |  | ZEMENT CEM II/A-LL 42,5 N | 25 KG/SACK
872 | 203555 | N |  |  | ZEMENT CEM II/A-LL 42,5 N | 25 KG/SACK
872 | 203738 | C | X |  | REVISIONSKLAPPE ALUMATIC F30/EI30 | 600 X 600 MM, 12,5 MM GKF
872 | 204311 | C | X |  | RIGIPS NONIUS UNTERTEIL CD 400 | 400 N (NUR BEI SEITLICHER VERSCHRAUBUNG)
872 | 204365 | A | X |  | SOUDAL FIX ALL TURBO UNIVERSALKLEBER | 290 ML/KARTUSCHE, WEIß
872 | 204460 | QHWE5 | X |  | MESSBECHER 1,0 LITER, KUNSTSTOFF | OFFEN, KLAR MIT SKALA
872 | 204511 | A | X |  | KNAUF EASYPUTZ MINERALISCHER DEKORPUTZ | 10 KG/EIMER, INNEN, KÖRNUNG 1,0 MM
872 | 204533 | C | X |  | REVISIONSKLAPPE ALU-ECO | 500 X 500 MM, 12,5 MM GKBI
872 | 206090 | J | X |  | VWS ECKPROFIL, ALU, LÄNGE 3000 MM | 25 X 25 MM (BLANK EINSEITIG GELOCHT)
872 | 206375 | C | X |  | GIPSRIEGEL 4 X 12,5 MM, BREITE 50 MM | ABM: 50 X 2000 MM
872 | 206376 | C | X |  | GIPSRIEGEL 4 X 12,5 MM, BREITE 75 MM | ABM: 75 X 2000 MM
872 | 206377 | C | X |  | GIPSRIEGEL 4 X 12,5 MM, BREITE 100 MM | ABM: 100 X 2000 MM
872 | 206413 | D | X |  | WEGO SOCKELPROFIL PVC PREMIUM I | ABM: 100-160 MM, LÄNGE 2000 MM
872 | 206432 | H | X |  | PROTEC FALTPLATTE EPS 035 DEO DM 20 MM | ABM: 2 X 1 M, 100 KPA
872 | 206522 | E | X |  | RIGITONE ACTIV AIR 8-15-20 STREULOCHUNG | ABM: 2000 X 1200 X 12,5 MM, 4SK
872 | 206525 | E | X |  | RIGITONE ACTIV AIR 12/25 REGELM. RUNDL. | ABM: 2000 X 1200 X 12,5 MM, 4SK
872 | 206526 | E | X |  | RIGITONE ACTIV AIR 12/25 REGELM. RUNDL. | ABM: 2000 X 1200 X 12,5 MM, 4SK
872 | 206531 | E | X |  | RIGITONE ACTIV AIR 8/18 REGELM. RUNDL. | ABM: 1998 X 1188 X 12,5 MM, 4SK
872 | 206537 | E | X |  | RIGITONE ACTIV AIR 8/18 Q REGEL.QUADRAT. | ABM: 1998 X 1188 X 12,5 MM, 4SK
872 | 206546 | QHWE2 | X |  | TRAPEZKLINGEN 50 MM | TITAN BESCHICHTET
872 | 206550 | D | X |  | MILCHTÜTEN-ALU-PE-KARTON B-WARE | MILCHTÜTENPAPIER, CA. 1000-1350 MM BREIT
872 | 206574 | A | X |  | BAUMIT FUNDAMENT DICKBESCHICHTUNG | 2K FLEX, 30 LITER/GEBINDE
872 | 206578 | D1 | X |  | HBT BRANDSCHUTZMÖRTEL M3 | 25 KG/SACK, 42 SACK/PALETTE
872 | 206588 | N | X |  | LATTEN 38 X 58, TECHNISCH GETROCKNET | LÄNGE 5000 MM
872 | 206681 | T4 | X |  | SALUS THERMISCHER STELLANTRIEB 230 V | T30NC23MO, PHASE 230V
872 | 206857 | U | X |  | RHEORAPID SCHNELLZEMENT, ANTHRAZIT | 25 KG/SACK (GRÜNER SACK)
872 | 206879 | QHWE3 | X |  | HANDSCHUHE HEXAFLEX ULTRA GRÖßE 11 | MIT NITRILNOPPEN
872 | 206888 | QHWE2 | X |  | PINSEL-SATZ, 5-TEILIG | 5 STÜCK/BEUTEL
872 | 206916 | QHWE5 | X |  | HEIZKÖRPER-WALZE GREENLINE 13X43X100 MM | FLORHÖHE 13 MM, 2 STÜCK/SB-FOLIENBEUTEL
872 | 206917 | QHWE5 | X |  | TELESKOPSTANGE PROFI 1150-2000 MM | AUSZIEHBAR MIT M8 GEWINDEBUCHSE, ALU
872 | 207057 | F | X |  | RIGIPS DIE LEICHTE 25,0 MM VARIO | 2000 X 625 MM, FEUCHTRAUMPLATTE IMPR.
872 | 207057 | G |  |  | RIGIPS DIE LEICHTE 25,0 MM VARIO | 2000 X 625 MM, FEUCHTRAUMPLATTE IMPR.
872 | 207058 | G | X |  | RIGIPS DIE DICKE 25,0 MM VARIO, RF | 2000 X 625 MM, FEUERSCHUTZPLATTE
872 | 207789 | B | X |  | RIGIDUR FIX SB-SCHRAUBEN 3,5 X 30 MM | 1000 STÜCK/PAKET
872 | 207807 | T5 | X |  | RCK ROHRSCHALE 800 ALU 28/60 MM
872 | 207809 | T6 | X |  | RCK ROHRSCHALE 800 ALU 54/100 MM
872 | 207809 | T13 |  |  | RCK ROHRSCHALE 800 ALU 54/100 MM
872 | 208024 | QHWE2 | X |  | KIP 326 STEINBAND | ABM: 48 MM X 50 M, SILBER
872 | 208026 | C |  |  | KIP 3818 PVC KLEBEBAND | ABM: 50 MM X 33 M, WEIß
872 | 208026 | QHWE4 | X |  | KIP 3818 PVC KLEBEBAND | ABM: 50 MM X 33 M, WEIß
872 | 208040 | A | X |  | PAVATEX PAVABASE | LÖSUNGSMITTELFREIER HAFTGRUND
872 | 208324 | R-D |  |  | CLIMOWOOL KLEMMFILZ KF2 035, 160 MM | ABM: 160 X 1200 X 3500 MM, A1
872 | 208325 | R-D |  |  | CLIMOWOOL KLEMMFILZ KF2 035, 180 MM | ABM: 180 X 1200 X 3200 MM, A1
872 | 208326 | R-D |  |  | CLIMOWOOL KLEMMFILZ KF2 035, 200 MM | ABM: 200 X 1200 X 2800 MM, A1
872 | 208554 | QHWE1 | X |  | HAWE: GITTER-RABOT GEZAHNT, 280 X 140 MM | NR. 2626.0
872 | 208659 | T4 | X |  | PROTEC KUNSTSTOFFROHRSPANGE | 50 STÜCK/BEUTEL
872 | 208686 | QHWE1 | X |  | SCHLEIFBRETT STYROX | ABM: 380 X 160 MM
872 | 208812 | A | X |  | PUTZBAND GLATT WEIß | GLATT, 33 M/ROLLE
872 | 208895 | H | X |  | FERMACELL POWERPANEL H2O 12,5 MM | ABM: 2000 X 1250 MM
872 | 208935 | A | X |  | BTF FLÜSSIGBUTYLSPRAY | 500 ML/DOSE
872 | 209428 | S | X |  | KINGSPAN THERMA TF70 20 MM, WLS 023 | ABM: 20 X 600 X 1200 MM, PUR-PLATTE
872 | 209429 | S | X |  | KINGSPAN THERMA TF70 30 MM, WLS 023 | ABM: 30 X 600 X 1200 MM, PUR-PLATTE
872 | 209430 | S | X |  | KINGSPAN THERMA TF70 40 MM, WLS 023 | ABM: 40 X 600 X 1200 MM, PUR-PLATTE
872 | 209431 | S | X |  | KINGSPAN THERMA TF70 50 MM, WLS 023 | ABM: 50 X 600 X 1200 MM, PUR-PLATTE
872 | 209432 | S | X |  | KINGSPAN THERMA TF70 60 MM, WLS 023 | ABM: 60 X 600 X 1200 MM, PUR-PLATTE
872 | 209434 | S | X |  | KINGSPAN THERMA TF70 80 MM, WLS 023 | ABM: 80 X 600 X 1200 MM, PUR-PLATTE
872 | 209538 | A | X |  | KAIFLEX KLEBER 494 | 2300 G/ DOSE
872 | 209627 | P | X |  | ISOVER TRENNWAND-PLATTE TP 1, 100 MM | ABM: 1250 X 625 X 100 MM, WLG 040, A1
872 | 209627 | R |  |  | ISOVER TRENNWAND-PLATTE TP 1, 100 MM | ABM: 1250 X 625 X 100 MM, WLG 040, A1
872 | 209627 | D1 |  |  | ISOVER TRENNWAND-PLATTE TP 1, 100 MM | ABM: 1250 X 625 X 100 MM, WLG 040, A1
872 | 209627 | D |  |  | ISOVER TRENNWAND-PLATTE TP 1, 100 MM | ABM: 1250 X 625 X 100 MM, WLG 040, A1
872 | 209639 | P | X |  | SUP TRENNWANDPLATTE TW 1, 40 MM | ABM: 40 X 1250 X 625 MM, WLG 040
872 | 209660 | R |  |  | ISOVER TRENNWAND-PLATTE TP 1, 50 MM | ABM: 1250 X 625 X 50 MM, WLG 040, A1
872 | 209660 | D1 |  |  | ISOVER TRENNWAND-PLATTE TP 1, 50 MM | ABM: 1250 X 625 X 50 MM, WLG 040, A1
872 | 209660 | P | X |  | ISOVER TRENNWAND-PLATTE TP 1, 50 MM | ABM: 1250 X 625 X 50 MM, WLG 040, A1
872 | 209801 | P | X |  | SUP TRENNWANDPLATTE TW 1, 60 MM | ABM: 60 X 1250 X 625 MM, WLG 040
872 | 209802 | R | X |  | SUP TRENNWANDPLATTE TW 1, 80 MM | ABM: 80 X 1250 X 625 MM, WLG 040
872 | 209918 | C | X |  | KNAUF REVO BS90 DECKE 43 VARIANT | ABM: 400 X 400 MM
872 | 209979 | O | X |  | RIGIPS UW-PROFIL 50/39,8/0,6 MM, 3000 MM | STAHL VERZ., STEGSEITIG VORGESTANZT
872 | 210000 | O | X |  | RIGIPS UW-PROFIL 100/39,8/0,6 MM 3000 MM | STAHL VERZ., STEGSEITIG VORGESTANZT
872 | 210017 | E | X |  | OWA CLIQ-24-MR TRAGPROFIL, 3600 MM | H: 38 MM, B: 24 MM, LÄNGE: 3600 MM
872 | 210018 | E | X |  | OWA CLIQ-24-CT VERBINDUNGSPROFIL, 600 MM | H: 25 MM, B: 24 MM, LÄNGE: 600 MM
872 | 210019 | E | X |  | OWA CLIQ-24-CT VERBINDUNGSPROFIL,1200 MM | H: 32 MM, B: 24 MM, LÄNGE: 1200 MM
872 | 210113 | P | X |  | KNAUF KLEMMFILZ TI 132U, 180 MM | ABM: 180 X 2200 X 1200 MM, WLS032
872 | 210267 | N | X |  | QUARZSAND 0,6 - 1,2 MM | 25 KG/SACK
872 | 210268 | N | X |  | QUARZSAND 0,3 - 0,8 MM | 25 KG/SACK
872 | 210412 | S |  |  | ARM ARMA-CHEK SILVER PLATTE ENDLOS 19 MM | ABM: 19 X 1000 X 6000 MM, B2
872 | 210415 | T2-2 | X |  | KAIFLEX KK+ PL03-R, S3 | MITTLERE DSD 3 MM, BREITE: 1000 MM
872 | 210418 | T2-2 | X |  | KAIFLEX KK+ PL03-R SELBSTKLEBEND, S3 | MITTLERE DSD 3 MM, BREITE: 1000 MM
872 | 210420 | E1 | X |  | KNAUF FIREBOARD 25,0 MM, VK | ABM: 2000 X 1250 MM, BESCHICHTET
872 | 210420 | G |  |  | KNAUF FIREBOARD 25,0 MM, VK | ABM: 2000 X 1250 MM, BESCHICHTET
872 | 210420 | F |  |  | KNAUF FIREBOARD 25,0 MM, VK | ABM: 2000 X 1250 MM, BESCHICHTET
872 | 210476 | D | X |  | RIGIPS SUPER FUGENFÜLLER | 5 KG/SACK
872 | 210477 | T5 |  |  | RCK CONLIT PS 150 SPRINKLER CAP 90/45 | FÜR ROHRLEITUNG 60,3 MM, A1, WLG 040
872 | 210478 | T5 |  |  | RCK CONLIT PS 150 SPRINKLER CAP 105/45 | FÜR ROHRLEITUNG 76,1 MM, A1, WLG 040
872 | 210498 | QHWE3 | X |  | KAIFLEX KABI-KLEBERPUMPE LANGER HALS | INKL. 17 MM PINSEL
872 | 210512 | T5 |  |  | RCK CONLIT PS 150 SPRINKLER BOGEN 76,1 | INNENDURCHMESSER 76,1 MM, A1, WLG 040
872 | 210513 | T5 |  |  | RCK CONLIT PS 150 SPRINKLER BOGEN 88,9 | INNENDURCHMESSER 88,9 MM, A1, WLG 040
872 | 210518 | A | X |  | KERAKOLL SLC ECO L34 FLEX | 16 KG/EIMER
872 | 210625 | T5 | X |  | RCK CONLIT PS 150 SPRINKLER SEC. 89/60 | 89/60 MM, WLG 040, A2
872 | 210644 | QHWE3 | X |  | HANDSCHUHE HEXAFLEX ULTRA GRÖßE 9 | MIT NITRILNOPPEN
872 | 210660 | B | X |  | ECOPHON SOLO RECTANGLE 40 MM, O.ZUB. | ABM: 40 X 1200 X 2400 MM, WHITE FROST
872 | 210723 | B | X |  | KAIFLEX ALUBEDAMPFTES KLEBEBAND 907 | 100 MM X 100 M
872 | 210724 | B | X |  | WEGO POWER TRENNWANDBAND B1 3 X 30 MM | 30 M/ROLLE, ANTHRAZIT, EINSEITIG SK
872 | 210725 | B | X |  | WEGO POWER TRENNWANDBAND B1 3 X 45 MM | 30 M/ROLLE, ANTHRAZIT, EINSEITIG SK
872 | 210727 | B | X |  | WEGO POWER TRENNWANDBAND B1 3 X 70 MM | 30 M/ROLLE, ANTHRAZIT, EINSEITIG SK
872 | 210729 | B | X |  | WEGO POWER TRENNWANDBAND B1 3 X 95 MM | 30 M/ROLLE, ANTHRAZIT, EINSEITIG SK
872 | 210795 | T1-2 | X |  | THF FLEXALEN ENDMANSCHETTE MEHRLEITER | (HÜLLROHR 160)
872 | 210800 | P | X |  | THF FLEXALEN ENDMANSCHETTE 2X20-32 | (HÜLLROHR 125)
872 | 210878 | QHWE4 | X |  | KIP 304 FEINKREPP NATUR | ABM: 30 MM X 50 M
872 | 210878 | C |  |  | KIP 304 FEINKREPP NATUR | ABM: 30 MM X 50 M
872 | 210911 | QHWE3 | X |  | EMAILLE-LACKPINSEL GRÖSSE 5 | FALBE BORSTE
872 | 210912 | QHWE3 | X |  | EMAILLE-LACKPINSEL GRÖSSE 1 | FALBE BORSTE
872 | 210950 | QHWE4 | X |  | KIP 304 FEINKREPP NATUR | ABM: 50 MM X 50 M
872 | 210950 | C |  |  | KIP 304 FEINKREPP NATUR | ABM: 50 MM X 50 M
872 | 210954 | QHWE4 | X |  | KIP 3824 STEINBAND, BASIS QUALITÄT | ABM: 50 MM X 50 M, SILBER
872 | 210954 | C |  |  | KIP 3824 STEINBAND, BASIS QUALITÄT | ABM: 50 MM X 50 M, SILBER
872 | 211196 | QTB | X |  | TORX-SCHRAUBENDREHER-BIT T20 | 1/4"-AUßENSECHSKANT, L:25 MM
872 | 211215 | T3 | X |  | PROTEC ANSCHLUSSADAPTER 16 X 2,0 MM | EUROKONUS, ART.NR. 2252016
872 | 211361 | QTB | X |  | TORX-SCHRAUBENDREHER-BIT T30 | 1/4"-AUßENSECHSKANT, L:25 MM
872 | 211364 | QHWE2 | X |  | HSS-BI-METALL-LOCHSÄGE, DM=68 MM | ART.NR.: 06.068
872 | 211429 | QHWE6 | X |  | ROLLBANDMAß 19 MM, 5 M/2-K-GEHÄUSE | 136.05
872 | 211475 | C | X |  | MAXIT MUR 960 | 30 KG/SACK
872 | 212450 | D1 | X |  | HOPPE FS-OBJEKTDRÜCKER KL. 4 "PARIS" | U-FORM, PZ-ROSETTE, EDELSTAHL, TS 40-65
872 | 212979 | D | X |  | MALERABDECKVLIES MIT RÜCKSEITIGER | ANTIRUTSCHFOLIE KASCHIERT, 220 G/QM
872 | 213169 | E | X |  | VOGL AKUSTIKDESIGNPLATTEN 12,5/GSG4-FUGE | STREULOCHUNG 8/15/20, 1200 X 2000 MM
872 | 213404 | QTB | X |  | NÄGEL HC 6-15 FÜR SPIT P800/P40+/P27/P65 | 500 STÜCK/PAKET + 1 BRENNSTOFFPAKET
872 | 213404 | A |  |  | NÄGEL HC 6-15 FÜR SPIT P800/P40+/P27/P65 | 500 STÜCK/PAKET + 1 BRENNSTOFFPAKET
872 | 213405 | QTB | X |  | NÄGEL HC 6-17 FÜR SPIT P800/P40+/P27/P65 | 500 STÜCK/PAKET + 1 BRENNSTOFFPAKET
872 | 213406 | A |  |  | NÄGEL HC 6-22 FÜR SPIT P800/P40+/P27/P65 | 500 STÜCK/PAKET + 1 BRENNSTOFFPAKET
872 | 213406 | QTB | X |  | NÄGEL HC 6-22 FÜR SPIT P800/P40+/P27/P65 | 500 STÜCK/PAKET + 1 BRENNSTOFFPAKET
872 | 213407 | QTB | X |  | NÄGEL HC 6-27 FÜR SPIT P800/P40+/P27/P65 | 500 STÜCK/PAKET + 1 BRENNSTOFFPAKET
872 | 213407 | A |  |  | NÄGEL HC 6-27 FÜR SPIT P800/P40+/P27/P65 | 500 STÜCK/PAKET + 1 BRENNSTOFFPAKET
872 | 213408 | QTB | X |  | NÄGEL HC 6-32 FÜR SPIT P800/P40+/P65 | 500 STÜCK/PAKET + 1 BRENNSTOFFPAKET
872 | 213408 | A |  |  | NÄGEL HC 6-32 FÜR SPIT P800/P40+/P65 | 500 STÜCK/PAKET + 1 BRENNSTOFFPAKET
872 | 214026 | A1 | X |  | ZZ 220-120 BRANDSCHUTZSTEIN | ABM: 200 X 120 X 60 MM
872 | 214073 | H | X |  | GEFICELL RANDDÄMMSTREIFEN PE STAND. PLUS | 10 X 300 MM
872 | 214211 | P | X |  | HÖRMANN 2-SCHALIGE STAHLZARGE MW 125 | ABM: 625 X 2125 MM, L/R, PROFIL 21180
872 | 214212 | P | X |  | HÖRMANN 2-SCHALIGE STAHLZARGE MW 100 | ABM: 625 X 2125 MM, L/R, PROFIL 21180
872 | 214213 | P | X |  | HÖRMANN 2-SCHALIGE STAHLZARGE MW 125 | ABM: 625 X 2000 MM, L/R, PROFIL 21180
872 | 214214 | P | X |  | HÖRMANN 2-SCHALIGE STAHLZARGE MW 100 | ABM: 625 X 2000 MM, L/R, PROFIL 21180
872 | 214218 | QHWE1 | X |  | MULTIFUNKTIONSSPACHTEL RFR 75 MM | ART.NR.: 11.075
872 | 214277 | A | X |  | SOPREMA AQUADERE STICK VORANSTRICH | 25 LITER/HOBBOCK
872 | 214381 | B | X |  | OWATECTA KREUZVERBINDER NR. 93 C | L: 54/B: 25/H: 28 MM,100 STÜCK/PAKET
872 | 214621 | T4 | X |  | KAN-THERM KUNSTSTOFFSPANGE 14-18 MM | ROHRFÜHRUNGSSPANGE
872 | 214622 | P | X |  | KAN-THERM KLEMMVERSCHRAUBUNG MULTI | 17 X 2 3/4”IG, MIT EUROKONUS
872 | 214721 | C | X |  | ROCKFON FACETT KLASSIK, KANTE A24, 50 MM | ABM: 1200 X 600 X 50 MM, 6 STÜCK/KARTON
872 | 214804 | B1 | X |  | WEGO POWER AUßENECKE JS-11 WEIß | FÜR WINKEL 19/19 MM, ÄHNLICH RAL 9010
872 | 214806 | B1 | X |  | WEGO POWER INNENECKE JS-13 WEIß | FÜR WINKEL 19/19MM, ÄHNLICH RAL 9010
872 | 215064 | QHWE2 | X |  | PLATTENTRÄGER MIT STREBEN | STAHL VERZ.M.GUMMI-GRIFFEN, BEWEGLICH
872 | 215867 | QTB | X |  | MÖRTELKASTEN AUS KUNSTSTOFF, SCHW., 90 L | AUSFÜHRUNG: RECHTECKIG, 79 X 48 X 30 MM
872 | 215871 | QHWE2 | X |  | DIAMANTTRENNSCHEIBE CUT GIGANT, 115 MM | EXTRA DÜNN CA. 1,2 MM, BOHR. 22,23 MM
872 | 215902 | N | X |  | BAUMIT MINERALTHERM LAMELLE 040 180 MM | ABM: 180 X 200 X 1200 MM, BEIDS. BESCH.
872 | 215903 | N | X |  | BAUMIT MINERALTHERM LAMELLE 040 200 MM | ABM: 200 X 200 X 1200 MM, BEIDS. BESCH.
872 | 216039 | QTB | X |  | SCHUTZBRILLE OVERSPEC COLOR, EN166 | ÜBER KORREKTURBRILLE TRAGBAR
872 | 216078 | QTB | X |  | STECKSCHLÜSSEL-EINSATZ SW 13 | ART.NR.: 10.674
872 | 216481 | UA | X |  | KNAUF UA-PROFIL 50/40/2 MM, 2600 MM
872 | 216482 | UA | X |  | KNAUF UA-PROFIL 75/40/2 MM, 2600 MM
872 | 216484 | UA | X |  | KNAUF UA-PROFIL 100/40/2 MM, 3250 MM
872 | 216485 | UA | X |  | KNAUF UA-PROFIL 75/40/2 MM, 4000 MM
872 | 216711 | C | X |  | STYROPOR-RECYCLINGSACK
872 | 216728 | QHWE4 | X |  | MÜLLSACK 120 L | 25 STÜCK/ROLLE, ABRISSPERFORIERT
872 | 216744 | B |  |  | MÜLLSACK FÜR MINERALWOLLE 1500 X 2200 MM | WEIß, MIT BINDE, PP-BÄNDCHEN, SCHLAUCH-
872 | 216744 | C | X |  | MÜLLSACK FÜR MINERALWOLLE 1500 X 2200 MM | WEIß, MIT BINDE, PP-BÄNDCHEN, SCHLAUCH-
872 | 216752 | C | X |  | FOLIENABDECKHAUBE FÜR EURO-PALETTEN | MIT WEGO-LOGO
872 | 216870 | B |  |  | WEGO POWER GLASFASER FUGENSTREIFEN | OFFENE VERSION UNGELOCHT
872 | 216870 | D | X |  | WEGO POWER GLASFASER FUGENSTREIFEN | OFFENE VERSION UNGELOCHT
872 | 216870 | J |  |  | WEGO POWER GLASFASER FUGENSTREIFEN | OFFENE VERSION UNGELOCHT
872 | 217004 | E1 | X |  | RIGIPS BAUSCHLAU 1-MANN-AKTIONSPLATTE | ABM: 9,5 X 2000 X 600 MM
872 | 217097 | B | X |  | ECOPHON MASTER SQ | ABM: 600 X 600 X 40 MM, WHITE FROST
872 | 217105 | QTB | X |  | ITW REINIGUNGSTUCH SCRUBS FARBE BLAU | EIMER A 72 TÜCHER
872 | 217164 | T4 | X |  | ISOLFIX-FOLIE SE DIN 4102-B1 1 X 35 M | 35 QM/ROLLE, KERN 45 MM
872 | 217474 | D1 | X |  | RIGIPS VARIO H FUGEN UND FLÄCHENSPACHTEL | 5 KG/SACK
872 | 217483 | T4 | X |  | PROTEC ROHRCLIP R 6 MM | 1000 STÜCK/KARTON
872 | 217497 | N | X |  | LATTEN 30 X 50, RAUH, S 10 | LÄNGE 4000 MM, BUND/40 M TECH.GETROCKNET
872 | 217725 | C | X |  | KNAUF REVO BS30 WAND 12,5 | ABM: 400 X 400 MM
872 | 217948 | T13 | X |  | KNAUF THERMO-TEK PS PRO ALU 54/50 MM | LÄNGE 1200 MM
872 | 217954 | T13 | X |  | KNAUF THERMO-TEK PS PRO ALU 114/100 MM | LÄNGE 1200 MM
872 | 218133 | O | X |  | KNAUF SCHLAGDÜBEL SZ8 PLUS, 330 MM | 100 STÜCK/PAKET
872 | 218253 | T13 | X |  | KNAUF THERMO-TEK PS PRO ALU 42/40 MM | LÄNGE 1200 MM
872 | 218300 | T13 | X |  | KNAUF THERMO-TEK PS PRO ALU 89/100 MM | LÄNGE 1200 MM
872 | 218724 | G |  |  | AUSTROFLEX GW LAMELLENMATTE 60 MM | ABM: 60 X 4000 X 500 MM
872 | 218724 | H | X |  | AUSTROFLEX GW LAMELLENMATTE 60 MM | ABM: 60 X 4000 X 500 MM
872 | 218724 | F |  |  | AUSTROFLEX GW LAMELLENMATTE 60 MM | ABM: 60 X 4000 X 500 MM
872 | 218765 | C | X |  | WEGO FUGENDICHTBAND 2D 15/2-6 MM | 18 METER/ROLLE
872 | 218971 | N | X |  | LATTEN 28 X 48, FI/TA, SÄGERAUH | LÄNGE 3000 MM, TECHNISCH GETROCKNET
872 | 218972 | N |  |  | SCHWENK ZEMENT CEM I 42.5 N | 25 KG/SACK, LIEFERWERK: KARLSTADT
872 | 218972 | U | X |  | SCHWENK ZEMENT CEM I 42.5 N | 25 KG/SACK, LIEFERWERK: KARLSTADT
872 | 219034 | QTB | X |  | HEIZKÖRPER-WALZE OHNE BÜGEL 110 MM | POLYESTERSCHAUM, FEIN
872 | 219114 | B | X |  | WEGO POWER K-V1 KREUZVERBINDER | FÜR UA-50 AUF CD-60/27
872 | 219342 | B | X |  | VOGL NONIUS-ABHÄNGER UNTERTEIL | FÜR T-TRAGSCHIENE, 100 STÜCK/ KARTON
872 | 219381 | D1 | X |  | OBJEKTSCHLOSS KLASSE 3, 55/20 | ES19 KL3 PZW 20/55 72/8 EDELSTAHL
872 | 219382 | D1 | X |  | OBJEKTSCHLOSS KLASSE 3, 55/20 | ES19 KL3 PZW 20/55 72/8 EDELSTAHL
872 | 219383 | D1 | X |  | OBJEKTSCHLOSS KLASSE 3, 55/20 | ES19 KL3 WC 20/55 78/8 EDELSTAHL
872 | 219384 | D1 | X |  | OBJEKTSCHLOSS KLASSE 3, 55/20 | ES19 KL3 WC 20/55 78/8 EDELSTAHL
872 | 219386 | D1 | X |  | ISOVER VARIO XTRASAFE | ABM: 40 X 1,5 M, 60 QM/ROLLE
872 | 219386 | QTB |  |  | ISOVER VARIO XTRASAFE | ABM: 40 X 1,5 M, 60 QM/ROLLE
872 | 219672 | N |  |  | ISOVER INTEGRA ZKF1-032, 220 MM | ABM: 2400 X 1250 X 220 MM, WLS 032, A1
872 | 219672 | T8 |  |  | ISOVER INTEGRA ZKF1-032, 220 MM | ABM: 2400 X 1250 X 220 MM, WLS 032, A1
872 | 219672 | P | X |  | ISOVER INTEGRA ZKF1-032, 220 MM | ABM: 2400 X 1250 X 220 MM, WLS 032, A1
872 | 219673 | R | X |  | ISOVER INTEGRA ZKF1-032, 240 MM | ABM: 2400 X 1250 X 240 MM, WLS 032, A1
872 | 219673 | P |  |  | ISOVER INTEGRA ZKF1-032, 240 MM | ABM: 2400 X 1250 X 240 MM, WLS 032, A1
872 | 219673 | T8 |  |  | ISOVER INTEGRA ZKF1-032, 240 MM | ABM: 2400 X 1250 X 240 MM, WLS 032, A1
872 | 219878 | QTB | X |  | HALOGENRÖHRE 750 WATT | ENERGIEEFFIZIENZKLASSE C
872 | 219925 | QHLS | X |  | DG-SC SPACHTEL | 310 ML/KARTUSCHE
872 | 219933 | QHWE5 | X |  | STAUBSCHUTZTÜRE | ABM: 2200 X 1100 MM
872 | 220216 | D | X |  | WEGO TOP PLAN GK FUGENFÜLLER (BLAU) | 25 KG/SACK
872 | 220273 | E | X |  | WEGO POWER CLIQ QUERSCHIENE, 625 MM | H: 25 MM, B: 24 MM, LÄNGE: 625 MM
872 | 220274 | E | X |  | WEGO POWER CLIQ QUERSCHIENE, 1250 MM | H: 32 MM, B: 24 MM, LÄNGE: 1250 MM
872 | 220275 | E | X |  | WEGO POWER CLIQ HAUPTSCHIENE, 3750 MM | H: 38 MM, B: 24 MM, LÄNGE: 3750 MM
872 | 220275 | B |  |  | WEGO POWER CLIQ HAUPTSCHIENE, 3750 MM | H: 38 MM, B: 24 MM, LÄNGE: 3750 MM
872 | 220276 | E | X |  | WEGO POWER HOOK HAUPTSCHIENE, 3750 MM | H: 38 MM, B: 24 MM, LÄNGE: 3750 MM
872 | 220277 | E | X |  | WEGO POWER HOOK QUERSCHIENE, 625 MM | H: 32 MM, B: 24 MM, LÄNGE: 625 MM
872 | 220278 | E | X |  | WEGO POWER HOOK QUERSCHIENE, 1250 MM | H: 32 MM, B: 24 MM, LÄNGE: 1250 MM
872 | 220279 | E | X |  | WEGO POWER GRID WANDWINKEL, 3050 | H: 24 MM, B: 19 MM, L: 3050 MM, 0,5 MM
872 | 220361 | U3 | X |  | GEFIDEHN BASIC 80 | LÄNGE 1800 MM, DEHNUNGSFUGENPROFIL
872 | 220427 | E1 | X |  | RIGIPS GK-FORM 6,0 MM AK | ABM: 2400 X 1200 X 6,0 MM
872 | 220463 | E | X |  | OWA WANDPROFIL NR. 51/24 G | H: 24 MM, B: 24 MM, LÄNGE: 3000 MM
872 | 220563 | T1-2 | X |  | KAIFLEX KK+ S2 SK-T 1 012 | MITTLERE DSD 8,0 MM
872 | 220679 | C | X |  | WEGO FUGENDICHTBAND 2D 15/3-9 MM | 12 METER/ROLLE
872 | 220690 | C | X |  | WEGO FUGENDICHTBAND 2D 15/5-12 MM | 9 METER/ROLLE, 5 ROLLEN/KARTON
872 | 220861 | UA | X |  | RICHTER UA-PROFIL 50/40/2 MM, 2750 MM | EINFACHE LOCHREIHE
872 | 220871 | O1 | X |  | RICHTER UA-PROFIL 75/40/2 MM, 2500 MM | DOPPELTE LOCHREIHE
872 | 220900 | T4 | X |  | PROTEC NOPPENFOLIE U | ABM: 1420 X 880 X 19 MM (PLATTENWARE)
872 | 220941 | C | X |  | RCK RANDSTREIFEN RST 12 X 120 X 1000 MM | 66 METER/KARTON
872 | 220941 | B |  |  | RCK RANDSTREIFEN RST 12 X 120 X 1000 MM | 66 METER/KARTON
872 | 220942 | C | X |  | RCK RANDSTREIFEN RST 12 X 80 X 1000 MM | 100 METER/KARTON
872 | 220942 | B |  |  | RCK RANDSTREIFEN RST 12 X 80 X 1000 MM | 100 METER/KARTON
872 | 221059 | O1 | X |  | PRF UW-PROFIL 75/40/0,6 MM, 2600 MM
872 | 221356 | O1 | X |  | RIGIPS CW-PROFIL 75/50/0,6 MM, 3500 MM
872 | 221357 | O1 | X |  | RIGIPS CW-PROFIL 75/50/0,6 MM, 3750 MM
872 | 221358 | O1 | X |  | RIGIPS CW-PROFIL 75/50/0,6 MM, 4000 MM
872 | 221376 | O | X |  | RIGIPS CW-PROFIL 50/50/0,6 MM, 2600 MM
872 | 221377 | O | X |  | RIGIPS CW-PROFIL 50/50/0,6 MM, 2750 MM
872 | 221378 | O | X |  | RIGIPS CW-PROFIL 50/50/0,6 MM, 3000 MM
872 | 221379 | O | X |  | RIGIPS CW-PROFIL 50/50/0,6 MM, 3250 MM
872 | 221385 | O | X |  | RIGIPS CW-PROFIL 100/50/0,6 MM, 2750 MM
872 | 221386 | O | X |  | RIGIPS CW-PROFIL 100/50/0,6 MM, 3000 MM
872 | 221387 | O | X |  | RIGIPS CW-PROFIL 100/50/0,6 MM, 3250 MM
872 | 221388 | O1 | X |  | RIGIPS CW-PROFIL 100/50/0,6 MM, 3500 MM
872 | 221389 | O1 | X |  | RIGIPS CW-PROFIL 100/50/0,6 MM, 3750 MM
872 | 221414 | N | X |  | ZEMENT CEM II A-LL, 42,5 N | 25 KG/SACK
872 | 221414 | U |  |  | ZEMENT CEM II A-LL, 42,5 N | 25 KG/SACK
872 | 221537 | O1 | X |  | RIGIPS CW-PROFIL 50/50/0,6 MM, 3750 MM
872 | 221539 | O1 | X |  | RIGIPS CW-PROFIL 50/50/0,6 MM, 4000 MM
872 | 221545 | O1 | X |  | RIGIPS CW-PROFIL 125/50/0,6 MM, 2750 MM
872 | 221546 | O | X |  | RIGIPS CW-PROFIL 125/50/0,6 MM, 3000 MM
872 | 221546 | O1 |  |  | RIGIPS CW-PROFIL 125/50/0,6 MM, 3000 MM
872 | 221548 | O1 | X |  | RIGIPS CW-PROFIL 125/50/0,6 MM, 4000 MM
872 | 221675 | O | X |  | RIGIPS CW-PROFIL 75/50/0,6 MM, 2600 MM
872 | 221676 | O | X |  | RIGIPS CW-PROFIL 75/50/0,6 MM, 2750 MM
872 | 221677 | O | X |  | RIGIPS CW-PROFIL 75/50/0,6 MM, 3000 MM
872 | 221678 | O | X |  | RIGIPS CW-PROFIL 75/50/0,6 MM, 3250 MM
872 | 221735 | O1 | X |  | RIGIPS CW-PROFIL 75/50/0,6 MM, 6000 MM
872 | 221742 | O1 | X |  | RIGIPS CW-PROFIL 100/50/0,6 MM, 4500 MM
872 | 221743 | O1 | X |  | RIGIPS CW-PROFIL 100/50/0,6 MM, 5000 MM
872 | 221745 | O1 | X |  | RIGIPS CW-PROFIL 100/50/0,6 MM, 6000 MM
872 | 221745 | O |  |  | RIGIPS CW-PROFIL 100/50/0,6 MM, 6000 MM
872 | 221753 | O1 | X |  | RIGIPS CW-PROFIL 150/50/0,6 MM, 5000 MM
872 | 221754 | O1 | X |  | RIGIPS CW-PROFIL 50/50/0,6 MM, 4500 MM
872 | 221756 | O1 | X |  | RIGIPS CW-PROFIL 50/50/0,6 MM, 5000 MM
872 | 221780 | O1 | X |  | RIGIPS CW-PROFIL 125/50/0,6 MM, 5000 MM
872 | 221790 | O1 | X |  | RIGIPS CW-PROFIL 75/50/0,6 MM, 4500 MM
872 | 221791 | O1 | X |  | RIGIPS CW-PROFIL 75/50/0,6 MM, 5000 MM
872 | 221792 | O1 | X |  | RIGIPS CW-PROFIL 75/50/0,6 MM, 5500 MM
872 | 221800 | O1 | X |  | RIGIPS CW-PROFIL 100/50/0,6 MM, 4000 MM
872 | 221800 | UA |  |  | RIGIPS CW-PROFIL 100/50/0,6 MM, 4000 MM
872 | 221810 | O1 | X |  | RIGIPS CW-PROFIL 50/50/0,6 MM, 3500 MM
872 | 221847 | UA | X |  | RIGIPS UA-PROFIL 75/40/2 MM, 2750 MM | DOPPELTE LOCHREIHE
872 | 221848 | UA | X |  | RIGIPS UA-PROFIL 75/40/2 MM, 3000 MM | DOPPELTE LOCHREIHE
872 | 221849 | UA | X |  | RIGIPS UA-PROFIL 75/40/2 MM, 3250 MM | DOPPELTE LOCHREIHE
872 | 221854 | N | X |  | RIGIPS CD-PROFIL 60/27/0,6 MM, 1185 MM
872 | 221868 | R | X |  | RIGIPS UA-PROFIL 50/40/2 MM, 2500 MM | EINFACHE LOCHREIHE
872 | 221869 | UA | X |  | RIGIPS UA-PROFIL 50/40/2 MM, 2600 MM | EINFACHE LOCHREIHE
872 | 221882 | UA | X |  | RIGIPS UA-PROFIL 100/40/2 MM, 3000 MM | DOPPELTE LOCHREIHE
872 | 221883 | UA | X |  | RIGIPS UA-PROFIL 100/40/2 MM, 3250 MM | DOPPELTE LOCHREIHE
872 | 221884 | UA | X |  | RIGIPS UA-PROFIL 100/40/2 MM, 3500 MM | DOPPELTE LOCHREIHE
872 | 221885 | UA | X |  | RIGIPS UA-PROFIL 100/40/2 MM, 3750 MM | DOPPELTE LOCHREIHE
872 | 221886 | UA | X |  | RIGIPS UA-PROFIL 100/40/2 MM, 4000 MM | DOPPELTE LOCHREIHE
872 | 221887 | O1 | X |  | RIGIPS UA-PROFIL 100/40/2 MM, 4500 MM | DOPPELTE LOCHREIHE
872 | 221888 | O1 | X |  | RIGIPS UA-PROFIL 100/40/2 MM, 5000 MM | DOPPELTE LOCHREIHE
872 | 221889 | O1 | X |  | RIGIPS UA-PROFIL 100/40/2 MM, 6000 MM | DOPPELTE LOCHREIHE
872 | 221890 | N | X |  | RIGIPS CD-PROFIL 60/27/0,6 MM, 2600 MM
872 | 221892 | N | X |  | RIGIPS CD-PROFIL 60/27/0,6 MM, 3100 MM
872 | 221893 | N | X |  | RIGIPS CD-PROFIL 60/27/0,6 MM, 4000 MM
872 | 221896 | N |  |  | RIGIPS UW-PROFIL 50/40/0,6 MM, 4000 MM
872 | 221896 | O | X |  | RIGIPS UW-PROFIL 50/40/0,6 MM, 4000 MM
872 | 221897 | N |  |  | RIGIPS UW-PROFIL 75/40/0,6 MM, 4000 MM
872 | 221897 | O | X |  | RIGIPS UW-PROFIL 75/40/0,6 MM, 4000 MM
872 | 221898 | N |  |  | RIGIPS UW-PROFIL 100/40/0,6 MM, 4000 MM
872 | 221898 | O | X |  | RIGIPS UW-PROFIL 100/40/0,6 MM, 4000 MM
872 | 221899 | O1 | X |  | RIGIPS UW-PROFIL 125/40/0,6 MM, 4000 MM
872 | 221900 | UA | X |  | RIGIPS UA-PROFIL 75/40/2 MM, 3500 MM | DOPPELTE LOCHREIHE
872 | 221902 | UA | X |  | RIGIPS UA-PROFIL 75/40/2 MM, 4000 MM | DOPPELTE LOCHREIHE
872 | 221904 | O1 | X |  | RIGIPS UA-PROFIL 75/40/2 MM, 4500 MM | DOPPELTE LOCHREIHE
872 | 221905 | O1 | X |  | RIGIPS UA-PROFIL 75/40/2 MM, 5000 MM | DOPPELTE LOCHREIHE
872 | 221907 | O1 | X |  | RIGIPS UA-PROFIL 75/40/2 MM, 6000 MM | DOPPELTE LOCHREIHE
872 | 221910 | UA | X |  | RIGIPS UA-PROFIL 50/40/2 MM, 2750 MM | EINFACHE LOCHREIHE
872 | 221911 | UA | X |  | RIGIPS UA-PROFIL 50/40/2 MM, 3000 MM | EINFACHE LOCHREIHE
872 | 221912 | UA | X |  | RIGIPS UA-PROFIL 50/40/2 MM, 3250 MM | EINFACHE LOCHREIHE
872 | 221912 | O1 |  |  | RIGIPS UA-PROFIL 50/40/2 MM, 3250 MM | EINFACHE LOCHREIHE
872 | 221913 | UA | X |  | RIGIPS UA-PROFIL 50/40/2 MM, 3500 MM | EINFACHE LOCHREIHE
872 | 221913 | O1 |  |  | RIGIPS UA-PROFIL 50/40/2 MM, 3500 MM | EINFACHE LOCHREIHE
872 | 221914 | UA | X |  | RIGIPS UA-PROFIL 50/40/2 MM, 3750 MM | EINFACHE LOCHREIHE
872 | 221915 | UA | X |  | RIGIPS UA-PROFIL 50/40/2 MM, 4000 MM | EINFACHE LOCHREIHE
872 | 221916 | O1 | X |  | RIGIPS UA-PROFIL 50/40/2 MM, 4500 MM | EINFACHE LOCHREIHE
872 | 221918 | O1 | X |  | RIGIPS UA-PROFIL 50/40/2 MM, 5000 MM | EINFACHE LOCHREIHE
872 | 221919 | O | X |  | RIGIPS UA-PROFIL 50/40/2 MM, 6000 MM | EINFACHE LOCHREIHE
872 | 221921 | UA | X |  | RIGIPS UA-PROFIL 100/40/2 MM, 2600 MM | DOPPELTE LOCHREIHE
872 | 221922 | UA | X |  | RIGIPS UA-PROFIL 100/40/2 MM, 2750 MM | DOPPELTE LOCHREIHE
872 | 221932 | UA | X |  | RIGIPS UA-PROFIL 75/40/2 MM, 2600 MM | DOPPELTE LOCHREIHE
872 | 221942 | O1 | X |  | RIGIPS UA-PROFIL 125/40/2 MM, 3000 MM | DOPPELTE LOCHREIHE
872 | 221945 | O1 | X |  | RIGIPS UA-PROFIL 125/40/2 MM, 5000 MM | DOPPELTE LOCHREIHE
872 | 221946 | O1 | X |  | RIGIPS UA-PROFIL 125/40/2 MM, 6000 MM | DOPPELTE LOCHREIHE
872 | 221950 | O | X |  | RIGIPS UW-PROFIL 150/40/0,6 MM, 4000 MM
872 | 221950 | O1 |  |  | RIGIPS UW-PROFIL 150/40/0,6 MM, 4000 MM
872 | 221951 | N | X |  | RIGIPS UD-PROFIL 28/27/0,6 MM, 3000 MM
872 | 221952 | O1 | X |  | RIGIPS UD-PROFIL 28/45/0,6, 3000 MM | UNGLEICHSCHENKLIG
872 | 222398 | O1 | X |  | RIGIPS UA-PROFIL 150/40/2 MM, 3000 MM | DOPPELTE LOCHREIHE
872 | 223298 | O1 | X |  | CIP UW-PROFIL 125/40/0,6 MM, 3000 MM
872 | 223315 | O1 | X |  | CIP CW-PROFIL 50/50/0,6 MM, 4750 MM
872 | 223361 | O1 | X |  | CIP CW-PROFIL 125/50/0,6 MM, 4000 MM
872 | 225244 | S | X |  | HIRSCH EPS 040 DES SG, 20-2 MM | ABM: 20 X 1000 X 500 MM
872 | 226122 | N | X |  | KNAUF CW-PROFIL 100/50/0,6 MM, 6000 MM
872 | 226224 | O | X |  | KNAUF UA-PROFIL 100/40/2 MM, 4500 MM
872 | 226225 | O | X |  | KNAUF UA-PROFIL 100/40/2 MM, 5000 MM
872 | 226228 | O1 | X |  | KNAUF UA-PROFIL 125/40/2 MM, 4000 MM
872 | 226232 | O1 | X |  | KNAUF UA-PROFIL 150/40/2 MM, 4000 MM
872 | 226234 | O1 | X |  | KNAUF UA-PROFIL 150/40/2 MM, 6000 MM
872 | 227178 | H | X |  | PROTEC FALTPLATTE EPS 040 DES SG 20-2 MM | ABM: 2 X 1 M, 5 KN/M2
872 | 227398 | QHWE6 | X |  | ROTBAND-SCHLOSSERHAMMER, 300 GRAMM | 2-FARBIG, GESCHWEIFTEM ESCHENSTIEL
872 | 227436 | A | X |  | KNAUF SPEZIALHAFTGRUND | 5 KG/EIMER
872 | 227440 | H | X |  | PROTEC ROLLBAHN EPS 040 DES SG 25-2 MM | ABM: 1 X 10 METER
872 | 227441 | G | X |  | PROTEC ROLLBAHN EPS 040 DES SG 35-2 MM | ABM: 1 X 10 METER
872 | 227444 | S | X |  | PROTEC FALTPLATTE EPS 035 DES SG 30-2 MM | ABM: 2 X 1 M, 10 KN/M2
872 | 227480 | S | X |  | PROTEC FALTPLATTE EPS 040 DES SG 30-2 MM | ABM: 2 X 1 M, 5 KN/M2
872 | 227488 | E | X |  | OWA KLEMMPROFIL NR. 87B | HÖHE 38 MM/BREITE 16 MM/LÄNGE 4000 MM
872 | 227494 | O1 | X |  | KNAUF CW-PROFIL 75/50/0,6 MM, 6000 MM | SONDERLÄNGE
872 | 227551 | H | X |  | KNAUF GK-BAUPLATTE 12,5 MM, HRAK | ABM: 2000 X 1250 MM
872 | 227648 | H | X |  | AUSTROFLEX GW LAMELLENMATTE 70 MM | ABM: 70 X 3500 X 500 MM
872 | 227726 | A | X |  | BAUFAS ALU KANTENSCHUTZ | ABM: 53 MM X 30,4 M, ZWEITEILIG GEROLLT
872 | 227727 | T4 | X |  | KAN-THERM DEHNFUGENSET SCHUTZROHR 0,4 M | FÜR DURCHMESSER BIS 20 MM
872 | 227976 | D | X |  | BAUMIT FIRESTOP BRANDRIEGEL 035 180 MM | ABM: 1200 X 200 MM
872 | 228049 | O1 | X |  | RIGIPS UA-PROFIL 100/40/2 MM, 4000 MM | UNGELOCHT
872 | 228054 | P | X |  | ISOVER KONTUR KP 1-032, 60 MM | ABM: 1250 X 625 X 60 MM, WLS 032, A1
872 | 228054 | T9 |  |  | ISOVER KONTUR KP 1-032, 60 MM | ABM: 1250 X 625 X 60 MM, WLS 032, A1
872 | 228064 | QHWE3 | X |  | BOGENZIRKEL 300 MM | GESCHMIEDETER STAHL
872 | 228092 | O1 | X |  | RIGIPS UA-PROFIL 50/40/2 MM, 3500 MM | UNGELOCHT
872 | 228097 | O1 | X |  | RIGIPS UA-PROFIL 75/40/2 MM, 4000 MM | UNGELOCHT
872 | 228322 | A |  |  | WEGO ESTRICHBAHN-ANSCHLUSSSTREIFEN | ABM: 0,20 X 15 M, 2 ROLLEN/KARTON
872 | 228322 | U3 | X |  | WEGO ESTRICHBAHN-ANSCHLUSSSTREIFEN | ABM: 0,20 X 15 M, 2 ROLLEN/KARTON
872 | 228691 | A | X |  | KNAUF AQUAPANEL CEMENT BOARD SKYLITE | ABM: 900 X 1250 X 8 MM
872 | 228864 | C | X |  | REVISIONSTÜR ALUSPEED SAFE 90 | 400 X 400 MM, AB 2 X 20 MM GKF
872 | 228881 | B | X |  | VOGL ÖSENDRAHT, 125 MM | 100 STÜCK/KARTON
872 | 228882 | B | X |  | VOGL ÖSENDRAHT, 250 MM | 100 STÜCK/KARTON
872 | 228883 | B | X |  | VOGL ÖSENDRAHT, 375 MM | 100 STÜCK/KARTON
872 | 228884 | B | X |  | VOGL ÖSENDRAHT, 500 MM | 100 STÜCK/KARTON
872 | 228885 | B | X |  | VOGL ÖSENDRAHT, 750 MM | 100 STÜCK/KARTON
872 | 228886 | B | X |  | VOGL ÖSENDRAHT, 1000 MM | 100 STÜCK/KARTON
872 | 228887 | B | X |  | VOGL ÖSENDRAHT, 1250 MM | 100 STÜCK/KARTON
872 | 228888 | B | X |  | VOGL ÖSENDRAHT, 1500 MM | 100 STÜCK/KARTON
872 | 228890 | B | X |  | VOGL ÖSENDRAHT, 2000 MM | 100 STÜCK/KARTON
872 | 228891 | B | X |  | VOGL ÖSENDRAHT, 2500 MM | 100 STÜCK/KARTON
872 | 228892 | E | X |  | VOGL ÖSENDRAHT, 3000 MM | 100 STÜCK/KARTON
872 | 228941 | QHWE2 | X |  | CUTTERMESSER 18 MM SCHWERE AUSFÜHRUNG | ART.NR.: 1898.0
872 | 229068 | QTB | X |  | UNIVERSAL SPANNGUMMI | 20 STÜCK/PAKET
872 | 229122 | E | X |  | OWA CLIQ-15-MR TRAGPROFIL, 3125 MM | H: 38 MM, B: 15 MM, LÄNGE: 3125 MM
872 | 229130 | E | X |  | OWA CLIQ-15-CT VERBINDUNGSPROFIL,1250 MM | H: 38 MM, B: 15 MM, LÄNGE: 1250 MM
872 | 229131 | E | X |  | OWA CLIQ-15-CT VERBINDUNGSPROFIL, 625 MM | H: 38 MM, B: 15 MM, LÄNGE: 625 MM
872 | 229289 | C |  |  | WEGO POWER DAMPFBREMSFOLIE, ORANGE | SD-WERT < 0,3 - > 5 M, ABM: 1,5 X 40 M
872 | 229289 | D1 | X |  | WEGO POWER DAMPFBREMSFOLIE, ORANGE | SD-WERT < 0,3 - > 5 M, ABM: 1,5 X 40 M
872 | 229733 | A | X |  | EMV UNIVERSAL MONTAGEKLEBER | WEIß, 310 ML/KARTUSCHE
872 | 229798 | QHLS | X |  | RAPID FLOOR MESSPUNKT MP 180 MM | 100 STÜCK/BEUTEL, 500 STÜCK/KARTON
872 | 229798 | QPET |  |  | RAPID FLOOR MESSPUNKT MP 180 MM | 100 STÜCK/BEUTEL, 500 STÜCK/KARTON
872 | 229804 | C | X |  | KNAUF AQUAPANEL ARMIERUNGSBAND | 200 MM BREIT
872 | 230143 | T10 | X |  | SEB EKAFOL KEUTNER BOGEN 90° 054/050
872 | 230288 | QHWE2 | X |  | KIP FEINKREPP NATUR 3804 | ABM: 48 MM X 50 M
872 | 230296 | O1 | X |  | PRF CW-PROFIL 50/50/0,6 MM, 4000 MM | C3 SEHR HOCH/C4 HOCH/C5 MITTEL
872 | 230296 | UA |  |  | PRF CW-PROFIL 50/50/0,6 MM, 4000 MM | C3 SEHR HOCH/C4 HOCH/C5 MITTEL
872 | 230307 | UA | X |  | PRF CW-PROFIL 75/50/0,6 MM, 4000 MM | C3 SEHR HOCH/C4 HOCH/C5 MITTEL
872 | 230317 | UA | X |  | PRF CW-PROFIL 100/50/0,6 MM, 4000 MM | C3 SEHR HOCH/C4 HOCH/C5 MITTEL
872 | 230322 | UA | X |  | PRF UW-PROFIL 50/40/0,6 MM, 4000 MM | C3 SEHR HOCH/C4 HOCH/C5 MITTEL
872 | 230323 | UA | X |  | PRF UW-PROFIL 75/40/0,6 MM, 4000 MM | C3 SEHR HOCH/C4 HOCH/C5 MITTEL
872 | 230324 | UA | X |  | PRF UW-PROFIL 100/40/0,6 MM, 4000 MM | C3 SEHR HOCH/C4 HOCH/C5 MITTEL
872 | 230351 | UA | X |  | PRF UA-PROFIL 50/40/2 MM, 3500 MM | MIT C3-C5 UNIVERSAL
872 | 230352 | UA | X |  | PRF UA-PROFIL 50/40/2 MM, 4000 MM | MIT C3-C5 UNIVERSAL
872 | 230359 | UA | X |  | PRF UA-PROFIL 75/40/2 MM, 4000 MM | MIT C3-C5 UNIVERSAL
872 | 230368 | UA | X |  | PRF UA-PROFIL 100/40/2 MM, 4000 MM | MIT C3-C5 UNIVERSAL
872 | 230455 | C | X |  | WELLHÖFER GUTHOLZ-TREPPENTEIL | LICHTE HÖHE 260-272 CM, 3-TEILIG
872 | 230456 | D | X |  | WELLHÖFER GUTHOLZ-TREPPENTEIL | LICHTE HÖHE 248-259 CM, 3-TEILIG
872 | 230458 | D | X |  | WELLHÖFER FUTTERKASTEN FÜR GUTHOLZ | ABM: 120 X 60 CM, FUTTERHÖHE 25 CM
872 | 230459 | D | X |  | WELLHÖFER FUTTERKASTEN FÜR GUTHOLZ | ABM: 120 X 70 CM, FUTTERHÖHE 25 CM
872 | 230701 | D | X |  | WELLHÖFER FUTTERKASTEN FÜR GUTHOLZ | WS 3D, ABM: 140 X 70, FUTTERHÖHE 25
872 | 230943 | G | X |  | RIGIPS DIE HARTE 12,5 MM VARIO | ABM: 2000 X 1250 X 12,5 MM
872 | 230944 | G | X |  | RIGIPS DIE HARTE 12,5 MM VARIO IMPRÄG. | ABM: 2000 X 1250 X 12,5 MM, IMPRÄGNIERT
872 | 230945 | B1 | X |  | RIGIPS SBS HARTFIX 3,8 X 25 MM | 1000 STÜCK/PAKET
872 | 230946 | B1 | X |  | RIGIPS SBS HARTFIX 3,8 X 35 MM | 1000 STÜCK/PAKET
872 | 230947 | B | X |  | RIGIPS SBS HARTFIX 3,8 X 45 MM | 1000 STÜCK/PAKET
872 | 231009 | A | X |  | LOTUSEAL ALLESPRIMER | 20 KG/GEBINDE
872 | 231157 | QHWE1 | X |  | GIPSERSPACHTEL ROSTFREI 120 MM | MIT 2-KOMPONENTEN-SOFTGRIFF
872 | 231384 | S |  |  | KNAUF WM 640 GGN DRAHTNETZMATTE, 100 MM | ABM: 500 X 2500 X 100 MM
872 | 231384 | R | X |  | KNAUF WM 640 GGN DRAHTNETZMATTE, 100 MM | ABM: 500 X 2500 X 100 MM
872 | 231451 | T1-2 | X |  | ISOLATIONS-SATZ 2" SWP SET 1 (60770001) | JE 4 ST: KK+ 5X054 170MM, KK+ 5X054 20MM
872 | 231454 | T1-2 | X |  | KAIFLEX ISOLATIONSRING SET 2 (60915301) | EPDM+ ZUSCHNITT 10 MM, 1960 X 100 MM
872 | 231770 | C | X |  | RIGIPS DIREKTBEFESTIGER FÜR CD 60/27 | 100 STÜCK/KARTON
872 | 231814 | A | X |  | BAUFAS FUGENDECKSTREIFEN 53 MM X 75 M | AUS PAPIER
872 | 232074 | J | X |  | CMC DRUCKFEDER, HDC1, 15-20 MM (A) | 15-30 MM(E) 20-25 MM(X,M,Z) KORROS.KL. D
872 | 232078 | A | X |  | SILATEX HOCHFEST | 22 KG/GEBINDE
872 | 232105 | N |  |  | HARTFASERPLATTEN | ABM: 1220 X 2440 X 3,0 MM
872 | 232105 | E | X |  | HARTFASERPLATTEN | ABM: 1220 X 2440 X 3,0 MM
872 | 232207 | C | X |  | FOLIENABDECKHAUBE FÜR GK-PALETTEN 2,50 M | MIT WEGO-LOGO, 25 STÜCK/ROLLE
872 | 232651 | T8 | X |  | ISOVER U PROTECT PIPE SECT. ALU2 15/20 | ROHRSCHALE ALUKASCHIERT
872 | 232652 | T8 | X |  | ISOVER U PROTECT PIPE SECT. ALU2 18/20 | ROHRSCHALE ALUKASCHIERT
872 | 232653 | T8 | X |  | ISOVER U PROTECT PIPE SECT. ALU2 22/20 | ROHRSCHALE ALUKASCHIERT
872 | 232654 | T8 | X |  | ISOVER U PROTECT PIPE SECT. ALU2 28/20 | ROHRSCHALE ALUKASCHIERT
872 | 232655 | T8 | X |  | ISOVER U PROTECT PIPE SECT. ALU2 35/20 | ROHRSCHALE ALUKASCHIERT
872 | 232656 | T7 | X |  | ISOVER U PROTECT PIPE SECT. ALU2 42/20 | ROHRSCHALE ALUKASCHIERT
872 | 232657 | T8 | X |  | ISOVER U PROTECT PIPE SECT. ALU2 48/20 | ROHRSCHALE ALUKASCHIERT
872 | 232660 | T8 | X |  | ISOVER U PROTECT PIPE SECT. ALU2 60/20 | ROHRSCHALE ALUKASCHIERT
872 | 232663 | T8 | X |  | ISOVER U PROTECT PIPE SECT. ALU2 76/20 | ROHRSCHALE ALUKASCHIERT
872 | 232668 | T7 | X |  | ISOVER U PROTECT PIPE SECT. ALU2 28/30 | ROHRSCHALE ALUKASCHIERT
872 | 232669 | T8 | X |  | ISOVER U PROTECT PIPE SECT. ALU2 35/30 | ROHRSCHALE ALUKASCHIERT
872 | 232670 | T8 | X |  | ISOVER U PROTECT PIPE SECT. ALU2 42/30 | ROHRSCHALE ALUKASCHIERT
872 | 232674 | T8 | X |  | ISOVER U PROTECT PIPE SECT. ALU2 60/30 | ROHRSCHALE ALUKASCHIERT
872 | 232689 | T8 | X |  | ISOVER U PROTECT PIPE SECT. ALU2 28/40 | ROHRSCHALE ALUKASCHIERT
872 | 232690 | T8 | X |  | ISOVER U PROTECT PIPE SECT. ALU2 35/40 | ROHRSCHALE ALUKASCHIERT
872 | 232691 | T8 | X |  | ISOVER U PROTECT PIPE SECT. ALU2 42/40 | ROHRSCHALE ALUKASCHIERT
872 | 232692 | T8 | X |  | ISOVER U PROTECT PIPE SECT. ALU2 48/40 | ROHRSCHALE ALUKASCHIERT
872 | 232693 | T8 | X |  | ISOVER U PROTECT PIPE SECT. ALU2 54/40 | ROHRSCHALE ALUKASCHIERT
872 | 232712 | T8 | X |  | ISOVER U PROTECT PIPE SECT. ALU2 54/50 | ROHRSCHALE ALUKASCHIERT
872 | 232714 | T7 | X |  | ISOVER U PROTECT PIPE SECT. ALU2 60/50 | ROHRSCHALE ALUKASCHIERT
872 | 232717 | T8 | X |  | ISOVER U PROTECT PIPE SECT. ALU2 76/50 | ROHRSCHALE ALUKASCHIERT
872 | 232718 | T8 | X |  | ISOVER U PROTECT PIPE SECT. ALU2 89/50 | ROHRSCHALE ALUKASCHIERT
872 | 232720 | T8 | X |  | ISOVER U PROTECT PIPE SECT. ALU2 108/50 | ROHRSCHALE ALUKASCHIERT
872 | 232731 | T8 | X |  | ISOVER U PROTECT PIPE SECT. ALU2 60/60 | ROHRSCHALE ALUKASCHIERT
872 | 232734 | T8 | X |  | ISOVER U PROTECT PIPE SECT. ALU2 76/60 | ROHRSCHALE ALUKASCHIERT
872 | 232747 | T7 | X |  | ISOVER U PROTECT PIPE SECT. ALU2 76/70 | ROHRSCHALE ALUKASCHIERT
872 | 232759 | T8 | X |  | ISOVER U PROTECT PIPE SECT. ALU2 89/80 | ROHRSCHALE ALUKASCHIERT
872 | 232773 | T8 | X |  | ISOVER U PROTECT PIPE SECT. ALU2 114/100 | ROHRSCHALE ALUKASCHIERT
872 | 232850 | QHWE2 | X |  | HOBTEC-TRENNSCHEIBE INOX DÜNN, 230 MM | EXTRA DÜNN CA. 1,9 MM
872 | 232852 | T3 | X |  | PROTEC VERLEGEHASPEL FÜR HEIZROHR | *MIETGERÄT*
872 | 232853 | T3 | X |  | PROTEC TACKER FÜR ROHRCLIP 6 MM | *MIETGERÄT*
872 | 232939 | E | X |  | KNAUF LDS FLEX PLUS DAMPFBREMSBAHN | ABM: 1,5 X 40 M
872 | 233007 | E | X |  | SWISS KRONO OSB/3 EN300, N+F | ABM: 2500 X 625 X 25 MM, NUT UND FEDER
872 | 233012 | D | X |  | BAUFAS ABDECKPAPIER PREMIUM | ABM: 50 X 1,3 M, MILCHTÜTENPAPIER
872 | 233012 | J |  |  | BAUFAS ABDECKPAPIER PREMIUM | ABM: 50 X 1,3 M, MILCHTÜTENPAPIER
872 | 233013 | B | X |  | KNAUF LÄNGSVERBINDER FÜR CD 60/27 | 100 STÜCK/PAKET
872 | 233309 | B | X |  | WEGO POWER HAKENDRAHT, 500 MM | 100 STÜCK/PAKET
872 | 233419 | B | X |  | WEGO POWER ÖSENDRAHT, 250 MM | 100 STÜCK/PAKET
872 | 233420 | B | X |  | WEGO POWER ÖSENDRAHT, 375 MM | 100 STÜCK/PAKET
872 | 233421 | B | X |  | WEGO POWER ÖSENDRAHT, 500 MM | 100 STÜCK/PAKET
872 | 233422 | B | X |  | WEGO POWER ÖSENDRAHT, 750 MM | 100 STÜCK/PAKET
872 | 233423 | B | X |  | WEGO POWER ÖSENDRAHT, 1000 MM | 100 STÜCK/PAKET
872 | 233424 | B | X |  | WEGO POWER ÖSENDRAHT, 1250 MM | 100 STÜCK/PAKET
872 | 233425 | B | X |  | WEGO POWER ÖSENDRAHT, 1500 MM | 100 STÜCK/PAKET
872 | 233427 | B | X |  | WEGO POWER ÖSENDRAHT, 2000 MM | 100 STÜCK/PAKET
872 | 233428 | B | X |  | WEGO POWER ÖSENDRAHT, 2500 MM | 100 STÜCK/PAKET
872 | 233429 | E | X |  | WEGO POWER ÖSENDRAHT, 3000 MM | 100 STÜCK/PAKET
872 | 233438 | B | X |  | WEGO POWER SCHNELLSPANNABHÄNGER | SPANNBEREICH 160-270 MM, HAKEN-ÖSE
872 | 233439 | B | X |  | WEGO POWER SCHNELLSPANNABHÄNGER | SPANNBEREICH 315-580 MM, HAKEN-ÖSE
872 | 233440 | B | X |  | WEGO POWER SCHNELLSPANNABHÄNGER | SPANNBEREICH 510-970 MM, HAKEN-ÖSE
872 | 233442 | C | X |  | WEGO POWER SCHNELLSPANNABHÄNGER | SPANNBEREICH 755-1455 MM, HAKEN-ÖSE
872 | 233443 | B | X |  | WEGO POWER SCHNELLSPANNABHÄNGER | SPANNBEREICH 905-1755 MM, HAKEN-ÖSE
872 | 233452 | B | X |  | WEGO POWER SCHNELLABHÄNGER SH-1 | KLICK-FIX II FÜR T-TRAGESCHIENE
872 | 233459 | B | X |  | WEGO POWER NONIUSOBERTEIL, 135 MM | NUTZLÄNGE 135 MM, 100 STÜCK/PAKET
872 | 233460 | B | X |  | WEGO POWER NONIUSOBERTEIL, 235 MM | NUTZLÄNGE 235 MM, 100 STÜCK/PAKET
872 | 233461 | B | X |  | WEGO POWER NONIUSOBERTEIL, 340 MM | NUTZLÄNGE 340 MM, 100 STÜCK/PAKET
872 | 233462 | B | X |  | WEGO POWER NONIUSOBERTEIL, 440 MM | NUTZLÄNGE 440 MM, 100 STÜCK/PAKET
872 | 233463 | B | X |  | WEGO POWER NONIUSOBERTEIL, 540 MM | NUTZLÄNGE 540 MM, 100 STÜCK/PAKET
872 | 233464 | B | X |  | WEGO POWER NONIUSOBERTEIL, 640 MM | NUTZLÄNGE 640 MM, 100 STÜCK/PAKET
872 | 233465 | B | X |  | WEGO POWER NONIUSOBERTEIL, 740 MM | NUTZLÄNGE 740 MM, 100 STÜCK/PAKET
872 | 233466 | B | X |  | WEGO POWER NONIUSOBERTEIL, 840 MM | NUTZLÄNGE 840 MM, 100 STÜCK/PAKET
872 | 233467 | B | X |  | WEGO POWER NONIUSOBERTEIL, 940 MM | NUTZLÄNGE 940 MM, 100 STÜCK/PAKET
872 | 233469 | B | X |  | WEGO POWER NONIUSOBERTEIL, 1140 MM | NUTZLÄNGE 1140 MM, 25 STÜCK/PAKET
872 | 233472 | B | X |  | WEGO POWER NONIUSOBERTEIL, 1440 MM | NUTZLÄNGE 1440 MM, 25 STÜCK/PAKET
872 | 233477 | B | X |  | WEGO POWER NONIUSOBERTEIL, 1940 MM | NUTZLÄNGE 1940 MM, 25 STÜCK/PAKET
872 | 233482 | E | X |  | WEGO POWER NONIUSOBERTEIL, 2440 MM | NUTZLÄNGE 2440 MM, 25 STÜCK/PAKET
872 | 233487 | E | X |  | WEGO POWER NONIUSOBERTEIL, 2940 MM | NUTZLÄNGE 2940 MM, 25 STÜCK/PAKET
872 | 233500 | B | X |  | WEGO POWER NONIUSOBER-U. UNTERTEIL | SAH-5 60-100 FÜR T- UND DOPPEL-T-SCHIENE
872 | 233501 | B | X |  | WEGO POWER NONIUSOBER-U. UNTERTEIL | SAH-5 80-120 FÜR T- UND DOPPEL-T-SCHIENE
872 | 233502 | B | X |  | WEGO POWER NONIUS-KUPPLUNG NK | VERLÄNGERUNG MAX. 160 MM
872 | 233531 | T8 | X |  | ISOVER U PROTECT PIPE SECT. ALU2 42/60 | ROHRSCHALE ALUKASCHIERT
872 | 233595 | C | X |  | PROFIL-VERBINDUNGSSCHRAUBE | ABM: 3,9 X 13 MM, GK KB BESCH. C-5L
872 | 233613 | QTB | X |  | STANLEY SPEZIALBEITEL FATMAX, 25 MM | LÄNGE 116 MM, MIT SEITLICHER KLINGE
872 | 233694 | E | X |  | SWISS KRONO OSB/3 KOMPAKTHOLZ, N+F | ABM: 2050 X 675 X 12 MM, NUT UND FEDER
872 | 233702 | J | X |  | PRF LÄNGSVERBINDER FÜR CD 60/27 | 100 STÜCK/PAKET, C3-C5 HOCH
872 | 233703 | J | X |  | PRF SICHERUNGSKLAMMER FÜR NONIUS | 100 STÜCK/PAKET, C3-C5 HOCH
872 | 233818 | J | X |  | PRF CD-KREUZSCHNELLVERBINDER FÜR CD60/27 | 100 STÜCK/PAKET, C3-C5 HOCH
872 | 233830 | J | X |  | PRF NONIUSHÄNGER FÜR CD60/27 | 100 STÜCK/PAKET, C3-C5 HOCH
872 | 233848 | E | X |  | AGEPAN VERLEGEPLATTE OSB/3 25 MM | ABM: 2500 X 675 X 25 MM, NUT UND FEDER
872 | 233910 | F | X |  | OWA SINFONIA PREMIUM SCHWARZ, K:3, 15 MM | ABM: 625 X 625 X 15 MM, 12 STÜCK/KARTON
872 | 233930 | F | X |  | ROCKFON PAGOS GALAXIE A15/A24 | ABM: 625 X 625 X 15 MM, 32 STÜCK/PAKET
872 | 234154 | B | X |  | ECOPHON HYGIENE CLINIC A T24 PE, 15 MM | ABM: 625 X 625 X 15 MM, WHITE 500
872 | 234448 | B | X |  | WEGO POWER NONIUSABHÄNGER | FÜR T-TRAGESCHIENE, ART.NR.: 4-07075
872 | 234522 | B | X |  | WEGO POWER HAKEN-UNTERTEIL U-1 | 100 MM, HAKENDRAHT, MONT. MIT SPANNFEDER
872 | 234523 | B | X |  | WEGO POWER HAKEN-UNTERTEIL U-2 | 200 MM, HAKENDRAHT, MONT. MIT SPANNFEDER
872 | 234669 | A | X |  | RIGIPS RIGIDUR FUGENKLEBER | 310 ML/KARTUSCHE
872 | 234700 | R-D |  |  | CLIMOWOOL TRENNWANDPLATTE TW1 040, 40 MM | ABM: 40 X 625 X 1250 MM, A1
872 | 234701 | R-D |  |  | CLIMOWOOL TRENNWANDPLATTE TW1 040, 50 MM | ABM: 50 X 625 X 1250 MM, A1
872 | 234702 | R-D |  |  | CLIMOWOOL TRENNWANDPLATTE TW1 040, 60 MM | ABM: 60 X 625 X 1250 MM, A1
872 | 234703 | R-D |  |  | CLIMOWOOL TRENNWANDPLATTE TW1 040, 80 MM | ABM: 80 X 625 X 1250 MM, A1
872 | 234743 | R-C |  |  | RIGIPS PRO MIX PLUS | 18 KG/EIMER, 22 EIMER/PALETTE
872 | 234743 | A |  |  | RIGIPS PRO MIX PLUS | 18 KG/EIMER, 22 EIMER/PALETTE
872 | 234746 | R-E1 |  |  | RIGIPS PRO MIX FINISH | 25 KG/EIMER
872 | 234746 | A |  |  | RIGIPS PRO MIX FINISH | 25 KG/EIMER
872 | 234776 | A | X |  | RIGIPS PRO MIX AIRLESS F | 25 KG/SACK
872 | 234776 | N |  |  | RIGIPS PRO MIX AIRLESS F | 25 KG/SACK
872 | 234788 | B | X |  | PRF CD-PROFILVERBINDER NR.6079 | 100 STÜCK/PAKET, VERZINKT
872 | 234811 | C | X |  | NE TRAGESCHIENENVERBINDER, ALU SCHWARZ | MIT SCHNAPPNIETEN, MODUL 50-200
872 | 234903 | B | X |  | WEGO POWER NONIUSVERBINDER 1/37 A | FÜR NONIUS-STANGEN/ -OBERTEILE
872 | 234924 | A | X |  | KAIFLEX KAIFINISH BASE | 3,5 KG/DOSE
872 | 234925 | A | X |  | KAIFLEX KAIFINISH COVER | 3,5 KG/DOSE
872 | 234948 | QHWE5 | X |  | MARKIERSPRAY NEONPINK 500 ML | ART.NR.: 1390.4
872 | 234951 | J | X |  | CMC ÜBERGANGSKLAMMER FÜR GIPSKARTON | 100 STÜCK/PAKET
872 | 235365 | B | X |  | WEGO POWER UNIVERSALVERBINDER UV-1 | GESTRECKT, ÜR CD 60/27
872 | 235409 | QHWE1 | X |  | ZAHNSPACHTEL 8 X 8 X 200 MM | VIERECKZAHNUNG
872 | 235578 | C | X |  | RIGIPS KREUZVERBINDER FÜR CD-PROFILE | 100 STÜCK/KARTON
872 | 235596 | D1 | X |  | HOPPE OBJEKTDRÜCKER KL. 3 "PARIS" | MIT PZ-ROSETTE, EDELSTAHL, TS 37-42 MM
872 | 235720 | C | X |  | RIGIPS DIREKTBEFESTIGER KLICK FIX | FÜR CD 60/27, TRAGFÄHIGKEITSKLASSE 40 KG
872 | 235731 | B | X |  | RIGIPS ÖSENDRAHT, 1500 MM | 100 STÜCK/BUND
872 | 235733 | B | X |  | RIGIPS ÖSENDRAHT, 2000 MM | 100 STÜCK/BUND
872 | 235735 | C | X |  | RIGIPS NONIUS OBERTEIL, 1090/1034 MM | 25 STÜCK/BUND
872 | 235735 | N |  |  | RIGIPS NONIUS OBERTEIL, 1090/1034 MM | 25 STÜCK/BUND
872 | 235744 | B | X |  | RIGIPS NONIUS OBERTEIL, 1990/1934 MM | 25 STÜCK/BUND
872 | 235745 | E | X |  | RIGIPS NONIUS OBERTEIL, 2490/2434 MM | 25 STÜCK/BUND
872 | 235746 | E | X |  | RIGIPS NONIUS OBERTEIL, 2990/2934 MM | 25 STÜCK/BUND
872 | 235747 | C | X |  | RIGIPS HAKENDRAHT, 375 MM | 100 STÜCK/BUND
872 | 235749 | C | X |  | RIGIPS HAKENDRAHT, 750 MM | 100 STÜCK/BUND
872 | 235750 | C | X |  | RIGIPS HAKENDRAHT, 1000 MM | 100 STÜCK/BUND
872 | 235758 | C | X |  | RIGIPS ANSCHLUSSDICHTUNG AUS FILZ | ZWEISEITIG SELBSTKLEBEND, BREITE 50 MM
872 | 235759 | C | X |  | RIGIPS ANSCHLUSSDICHTUNG AUS FILZ | EINSEITIG SELBSTKLEBEND, BREITE 75 MM
872 | 235760 | C | X |  | RIGIPS ANSCHLUSSDICHTUNG AUS FILZ | EINSEITIG SELBSTKLEBEND, BREITE 50 MM
872 | 235761 | C | X |  | RIGIPS ANSCHLUSSDICHTUNG AUS FILZ | EINSEITIG SELBSTKLEBEND, BREITE 100 MM
872 | 235766 | B1 | X |  | RIGIPS GOLD SBS TN 3,8 X 25 MM | 1000 STÜCK/PAKET
872 | 235767 | B1 | X |  | RIGIPS GOLD SBS TN 3,8 X 35 MM | 1000 STÜCK/PAKET
872 | 235768 | B | X |  | RIGIPS GOLD SBS TN 3,8 X 45 MM | 1000 STÜCK/PAKET
872 | 235784 | C | X |  | RIGIPS HAKENDRAHT, 125 MM | 100 STÜCK/PAKET
872 | 235785 | C | X |  | RIGIPS HAKENDRAHT, 250 MM | 100 STÜCK/PAKET
872 | 236071 | A1 | X |  | GLASS DRY 10 TROCKNUNGSBESCHLEUNIGER | ESTRICHZUSATZMITTEL EIMER/30X250G BEUTEL
872 | 236109 | A1 | X |  | FLAMMOTECT A FESTE FARBE | BLAUER DECKEL, 12,5 KG/EIMER
872 | 236109 | A |  |  | FLAMMOTECT A FESTE FARBE | BLAUER DECKEL, 12,5 KG/EIMER
872 | 236170 | E | X |  | PRF KANTENPROFIL, PVC 3763 | WEIß, LÄNGE 3,05 M
872 | 236199 | R |  |  | THERMORAPID SCHNELLZEMENT 3.0 | 20 KG/SACK (LILA SACK)
872 | 236199 | N |  |  | THERMORAPID SCHNELLZEMENT 3.0 | 20 KG/SACK (LILA SACK)
872 | 236199 | U | X |  | THERMORAPID SCHNELLZEMENT 3.0 | 20 KG/SACK (LILA SACK)
872 | 236199 | P |  |  | THERMORAPID SCHNELLZEMENT 3.0 | 20 KG/SACK (LILA SACK)
872 | 236199 | U1 |  |  | THERMORAPID SCHNELLZEMENT 3.0 | 20 KG/SACK (LILA SACK)
872 | 236259 | A1 | X |  | ZZ 333 BRANDSCHUTZMASSE | 310 ML/KARTUSCHE
872 | 236284 | B1 | X |  | RIGIPS BEFESTIGUNGSSCHRAUBE 4,8 X 16 MM | 1000 STÜCK/KARTON, TYP USD, TEKS-SPITZE
872 | 236357 | T13 | X |  | KNAUF THERMO-TEK PS PRO ALU 76/70 MM | LÄNGE 1200 MM
872 | 236447 | QTB | X |  | ECO CONNECT JUSTIERBARES SEILSET 1500 MM | LÄNGE: 1500 MM, SEILSET
872 | 236464 | N |  |  | RIG STAHLBLECHTAFEL VERZINKT 0,50 MM | ABM: 1000 X 2000 X 0,5 MM
872 | 236464 | C | X |  | RIG STAHLBLECHTAFEL VERZINKT 0,50 MM | ABM: 1000 X 2000 X 0,5 MM
872 | 236688 | QHWE2 | X |  | MAURERSCHNUR 2 MM X 100 M | POLYPROPYLEN, LEUCHTPINK
872 | 236751 | UA | X |  | RIGIPS CD-PROFIL 60/27, 4000 MM | KORROSIONSSCHUTZ C3 HOCH/C4 HOCH
872 | 236752 | UA | X |  | RIGIPS UD-PROFIL 28/27/0,6 MM, 3000 MM | KORROSIONSSCHUTZ C3 HOCH/C4 HOCH
872 | 236813 | A | X |  | SINIAT HYDROPANEL PM GRUNDIERUNG | 5 KG/KANISTER
872 | 236819 | A | X |  | SINIAT FLAMTEX A1 BRANDSCHUTZKLEBER | 1 KG/SCHLAUCH
872 | 236843 | C | X |  | SINIAT HYDROPANEL SCHRAUBE HP 4,2 X 30 | 200 STÜCK/KARTON, DP-PH2
872 | 236845 | C | X |  | SINIAT HYDROPANEL SCHRAUBE HP 3,9 X 32 | 500 STÜCK/PAKET, SP-PH2
872 | 236920 | QHWE3 | X |  | AUSSENTASTER 300 MM | POLIERTER BLANKSTAHL
872 | 237067 | C | X |  | OWA CLIQ-24-CT VERBINDUNGSPROFIL, 312,5 | H: 25 MM, B: 24 MM, LÄNGE: 312,5 MM
872 | 237068 | UA |  |  | MONTAGESCHIENE UNISTRUT, LÄNGE 3000 MM | ABM: 41 X 41 X 3,0 MM, GELOCHT, VERZINKT
872 | 237068 | N | X |  | MONTAGESCHIENE UNISTRUT, LÄNGE 3000 MM | ABM: 41 X 41 X 3,0 MM, GELOCHT, VERZINKT
872 | 237145 | A |  |  | GLASCOPLAST RAPID PLUS | 25 KG/GEBINDE
872 | 237145 | A1 | X |  | GLASCOPLAST RAPID PLUS | 25 KG/GEBINDE
872 | 237546 | U1 | X |  | MOGAT DACHBAHN DEGERIT V 60 S4 | ABM: 1 X 5 M, 30 ROLLEN/PALETTE
872 | 237649 | QTB | X |  | MAGNETHALTER FÜR BITS AUS EDELSTAHL | 75 MM, MIT SPRENGRING + DAUERMAGNET
872 | 238024 | F |  |  | SINIAT LAGYP GK-BAUPLATTE 12,5 MM, HRAK | 2000 X 1250 MM, GEFAST
872 | 238024 | G | X |  | SINIAT LAGYP GK-BAUPLATTE 12,5 MM, HRAK | 2000 X 1250 MM, GEFAST
872 | 238024 | H |  |  | SINIAT LAGYP GK-BAUPLATTE 12,5 MM, HRAK | 2000 X 1250 MM, GEFAST
872 | 238026 | G | X |  | SINIAT LAGYP GK-BAUPLATTE 12,5 MM, HRAK | 2500 X 1250 MM
872 | 238028 | F | X |  | SINIAT LAFLAMM DB GKF-PLATTE 12,5 HRAK | 2000 X 1250 MM, GEFAST, FEUERSCHUTZPL.
872 | 238028 | G |  |  | SINIAT LAFLAMM DB GKF-PLATTE 12,5 HRAK | 2000 X 1250 MM, GEFAST, FEUERSCHUTZPL.
872 | 238030 | F | X |  | SINIAT LAGYP GKI-PLATTE 12,5 MM, HRAK | 2000 X 1250 MM, FEUCHTRAUMPLATTE
872 | 238031 | B | X |  | SINIAT LAGYP GKI-PLATTE 12,5 MM, AK | 2000 X 1250 MM, FEUCHTRAUMPLATTE, GEFAST
872 | 238032 | G | X |  | SINIAT LAGYP GKI-PLATTE 12,5 MM, HRAK | 2500 X 1250 MM, FEUCHTRAUMPLATTE
872 | 238038 | UA | X |  | RIGIPS CW-PROFIL 50/50/0,6 MM, 3000 MM | KORROSIONSSCHUTZ C3 HOCH/C4 HOCH
872 | 238039 | UA | X |  | RIGIPS CW-PROFIL 75/50/0,6 MM, 4000 MM | KORROSIONSSCHUTZ C3 HOCH/C4 HOCH
872 | 238080 | UA | X |  | RIGIPS CW-PROFIL 100/50/0,6 MM, 4000 MM | KORROSIONSSCHUTZ C3 HOCH/C4 HOCH
872 | 238081 | UA | X |  | RIGIPS UW-PROFIL 50/40/0,6 MM, 4000 MM | KORROSIONSSCHUTZ C3 HOCH/C4 HOCH
872 | 238082 | UA | X |  | RIGIPS UW-PROFIL 75/40/0,6 MM, 4000 MM | KORROSIONSSCHUTZ C3 HOCH/C4 HOCH
872 | 238083 | UA | X |  | RIGIPS UW-PROFIL 100/40/0,6 MM, 4000 MM | KORROSIONSSCHUTZ C3 HOCH/C4 HOCH
872 | 238115 | QHWE5 | X |  | WARNWESTE NEONGELB | 100 % POLYESTER, ZWEI REFLEXSTREIFEN
872 | 238116 | QHWE3 | X |  | NYLOTEX-HANDSCHUH MIT STRICKBUND | GRÖßE 10, ROT-SCHWARZ, AUS NYLON
872 | 238117 | QHWE3 | X |  | NYLON-LATEXHANDSCHUH MIT STRICKBUND | GRÖßE 11
872 | 238133 | B | X |  | RIGIPS BAUSCHRAUBE 3,8 X 11 MM | 1000 STÜCK/KARTON
872 | 243220 | S | X |  | K-FLEX ST - ENDLOSPLATTE 50 MM | ABM: 50 MM X 1000 MM X 4 M
872 | 243296 | S | X |  | PROTEC ROLLBAHN EPS 035 DES SG 20-2 MM | ABM: 1 X 10 METER
872 | 243303 | B | X |  | RIGIPS SPEZIAL BAUSCHRAUBE, TYP USN | ABM: 3,5 X 10 MM, MIT ZUSATZBESCHICHTUNG
872 | 243413 | U3 | X |  | RAPID-FLOOR DEHNUNGSFUGENPROFIL | DFP 10/80, LÄNGE 2000 MM
872 | 243484 | T1-2 | X |  | KAIFLEX KK+ S2 SK-T 1 064 | MITTLERE DSD 9,0 MM
872 | 243533 | C | X |  | SPIT DECKENANKER UDZ 6 6 X 41/5 | 100 STÜCK/PAKET, NAGEL, DÜBELLÄNGE 41 MM
872 | 243692 | B | X |  | KNAUF DRYSTAR-SCHRAUBE XTN 3,9 X 23 MM | 1000 STÜCK/PAKET
872 | 243704 | C | X |  | BOHRSCHRAUBE DIN 7504 N 4,8 X 16 MM | VERZINKT, LINSENKOPF, 1000 STÜCK/PAKET
872 | 243783 | A | X |  | KNAUF SCHNELLGRUND | 5 KG/EIMER
872 | 244016 | F | X |  | PROTEC ROLLBAHN EPS 035 DES SG 30-2 MM | ABM: 1 X 10 METER
872 | 244556 | D |  |  | KNAUF FILL & FINISH LIGHT | 20 KG/EIMER, BLAUER DECKEL
872 | 244556 | A1 | X |  | KNAUF FILL & FINISH LIGHT | 20 KG/EIMER, BLAUER DECKEL
872 | 244557 | D |  |  | KNAUF SUPER FINISH | 20 KG/EIMER, GRÜNER DECKEL
872 | 244557 | A1 | X |  | KNAUF SUPER FINISH | 20 KG/EIMER, GRÜNER DECKEL
872 | 244558 | D |  |  | KNAUF BASE FILLER | 20 KG/EIMER, SCHWARZER DECKEL
872 | 244558 | A1 | X |  | KNAUF BASE FILLER | 20 KG/EIMER, SCHWARZER DECKEL
872 | 244730 | O1 | X |  | RIGIPS WINKELPROFIL 40/40-07 | L-WINKEL VERZINKT 40/40/0,7 MM
872 | 244917 | C1 | X |  | VWS ATTIKA PVC ABSCHLUSSPROFIL | LÄNGE 2500 MM,
872 | 244972 | QHWE2 | X |  | SÄBELSÄGEBLÄTTER VARIOZAHN, LÄNGE 210 MM | 2 STÜCK/SB-KARTE
872 | 245093 | B | X |  | KNAUF DIAMANTSCHRAUBE XTN 3,9 X 55 MM | 1000 STÜCK/PAKET
872 | 245193 | QHLS | X |  | BRANDSCHUTZMANSCHETTE AWM II | AD 75 MM
872 | 245195 | QHLS | X |  | BRANDSCHUTZMANSCHETTE AWM II | AD 110 MM
872 | 245196 | QHLS | X |  | BRANDSCHUTZMANSCHETTE AWM II | AD 125 MM
872 | 245214 | B | X |  | ECOPHON SOLO SQUARE 40 MM, M.ZUB. | ABM: 40 X 1200 X 1200 MM (ALT 1A)
872 | 245215 | B | X |  | ECOPHON SOLO RECTANGLE 40 MM, M.ZUB. | ABM: 40 X 1200 X 2400 MM (ALT 1A)
872 | 245253 | E |  |  | RIGIPS AQUAROC 12,5 MM | ABM: 2000 X 1250 X 12,5 MM
872 | 245373 | B | X |  | RIGIPS BEFESTIGUNGSCHRAUBE FN + BIT | 4,2 X 40 MM, 500 STÜCK/KARTON
872 | 245382 | B |  |  | KNAUF DIAMANTSCHRAUBE XTB 3,9 X 38 | 1000 STÜCK/PAKET, MIT BOHRSPITZE
872 | 245475 | A | X |  | RIGIPS AQUAROC PRO MIX FINISH | 12 KG/EIMER
872 | 245475 | D |  |  | RIGIPS AQUAROC PRO MIX FINISH | 12 KG/EIMER
872 | 245476 | A | X |  | RIGIPS AQUAROC FUGENKLEBER | 310 ML/KARTUSCHE
872 | 245476 | C |  |  | RIGIPS AQUAROC FUGENKLEBER | 310 ML/KARTUSCHE
872 | 245477 | B | X |  | RIGIPS AQUAROC FIBATAPE 48 MM | 45 METER/ROLLE
872 | 245657 | QHWE3 | X |  | NYLON-HANDSCHUH MIT STRICKBUND | GRÖßE 9, ROT-SCHWARZ, AUS NYLON
872 | 245683 | U1 | X |  | MOGAT DACHBAHN DEGERIT G200AL S4 | ABM: 1 X 5 M, 30 ROLLEN/PALETTE
872 | 245684 | U1 | X |  | MOGAT DACHBAHN DEGERIT G200 S4 | ABM: 1 X 5 M, 30 ROLLEN/PALETTE
872 | 245685 | U1 | X |  | MOGAT DACHBAHN DEGERIT V 60 S4 AL | ABM: 1 X 5 M, 30 ROLLEN/PALETTE
872 | 245700 | A | X |  | RIGIPS RIGITONE MIX | 600 ML/BEUTEL
872 | 245860 | QTB | X |  | BEKO MONTAGESCHAUM B1 | 750 ML/DOSE, PINK, FÜR NBS-PISTOLE
872 | 245877 | D |  |  | ECOPHON OPTA A, KANTE A T15/T24,WHITE190 | ABM: 625 X 625 X 15 MM, A2-S1-D0
872 | 245877 | B | X |  | ECOPHON OPTA A, KANTE A T15/T24,WHITE190 | ABM: 625 X 625 X 15 MM, A2-S1-D0
872 | 246048 | A | X |  | BAUMIT DICHTUNGSSCHLÄMME DS 27 CONTACT | 18 KG/EIMER
872 | 246130 | E | X |  | RIGITONE ACTIV AIR 12/25 Q QUADRATL. | ABM: 2000 X 1200 X 12,5 MM, 4SK
872 | 246421 | H | X |  | PROTEC ROLLBAHN EPS 040 DES SG 30-2 MM | ABM: 1 X 10 METER, SELBSTKLEBEND
872 | 246422 | H | X |  | PROTEC ROLLBAHN EPS 035 DES SG 30-2 MM | ABM: 1 X 10 METER, SELBSTKLEBEND
872 | 246490 | D | X |  | UZIN SC 980 SCHNELLZEMENT | 25 KG/SACK, GRAU
872 | 246491 | H | X |  | PROTEC FALTPLATTE EPS 035 DES SG 35-2 MM | ABM: 2 X 1 M, 10 KN/M2
872 | 246496 | T4 | X |  | PROTEC HEIZKREISVERTEILER 1" COMPACT | 2-FACH BAULÄNGE: 200 MM, EDELSTAHL
872 | 246497 | T4 | X |  | PROTEC HEIZKREISVERTEILER 1" COMPACT | 3-FACH BAULÄNGE: 250 MM, EDELSTAHL
872 | 246498 | T4 | X |  | PROTEC HEIZKREISVERTEILER 1" COMPACT | 4-FACH BAULÄNGE: 300 MM, EDELSTAHL
872 | 246499 | T4 | X |  | PROTEC HEIZKREISVERTEILER 1" COMPACT | 5-FACH BAULÄNGE: 350 MM, EDELSTAHL
872 | 246820 | T4 | X |  | PROTEC HEIZKREISVERTEILER 1" COMPACT | 6-FACH BAULÄNGE: 400 MM, EDELSTAHL
872 | 246822 | T4 | X |  | PROTEC HEIZKREISVERTEILER 1" COMPACT | 8-FACH BAULÄNGE: 500 MM, EDELSTAHL
872 | 246823 | T4 | X |  | PROTEC HEIZKREISVERTEILER 1" COMPACT | 9-FACH BAULÄNGE: 550 MM, EDELSTAHL
872 | 246824 | T4 | X |  | PROTEC HEIZKREISVERTEILER 1" COMPACT | 10-FACH BAULÄNGE: 600 MM, EDELSTAHL
872 | 246825 | T4 | X |  | PROTEC HEIZKREISVERTEILER 1" COMPACT | 11-FACH BAULÄNGE: 650 MM, EDELSTAHL
872 | 246826 | T4 | X |  | PROTEC HEIZKREISVERTEILER 1" COMPACT | 12-FACH BAULÄNGE: 700 MM, EDELSTAHL
872 | 246846 | B | X |  | WEGO POWER TRENNWANDBAND B2 3 X 30 MM | 30 M/ROLLE, ANTHRAZIT, EINSEITIG SK
872 | 246847 | B | X |  | WEGO POWER TRENNWANDBAND B2 3 X 45 MM | 30 M/ROLLE, ANTHRAZIT, EINSEITIG SK
872 | 246848 | B | X |  | WEGO POWER TRENNWANDBAND B2 3 X 50 MM | 30 M/ROLLE, ANTHRAZIT, EINSEITIG SK
872 | 246849 | B | X |  | WEGO POWER TRENNWANDBAND B2 3 X 70 MM | 30 M/ROLLE, ANTHRAZIT, EINSEITIG SK
872 | 246851 | B | X |  | WEGO POWER TRENNWANDBAND B2 3 X 95 MM | 30 M/ROLLE, ANTHRAZIT, EINSEITIG SK
872 | 246863 | A1 | X |  | CABLE TUBE CT DURCHM. 120 MM | LÄNGE 300 MM
872 | 246863 | QHLS |  |  | CABLE TUBE CT DURCHM. 120 MM | LÄNGE 300 MM
872 | 246905 | D | X |  | KNAUF LDS 100 DAMPFSPERRE, WEIß | ABM: 2 X 12,5 M
872 | 246930 | F |  |  | PROTEC ROLLBAHN EPS 045 DES SM 35-3 MM | ABM: 1 X 10 METER, SELBSTKLEBEND
872 | 246930 | H | X |  | PROTEC ROLLBAHN EPS 045 DES SM 35-3 MM | ABM: 1 X 10 METER, SELBSTKLEBEND
872 | 247140 | F | X |  | ROCKFON TROPIC, KANTE A15/A24 | ABM: 625 X 625 X 20 MM, 24 STÜCK/PAKET
872 | 247370 | B | X |  | KNAUF DIAMANTSCHRAUBE XTB 3,9 X 55 MM | 1000 STÜCK/PAKET, MIT BOHRSPITZE
872 | 247394 | C | X |  | REVISIONSKLAPPE ALUMATIC | 800 X 600 MM, 12,5 MM GKBI
872 | 247637 | N |  |  | ABDECKFOLIE OPAK 150 | ABM: 50 X 2 M, FLACHLIEGEND
872 | 247637 | R |  |  | ABDECKFOLIE OPAK 150 | ABM: 50 X 2 M, FLACHLIEGEND
872 | 247637 | U3 | X |  | ABDECKFOLIE OPAK 150 | ABM: 50 X 2 M, FLACHLIEGEND
872 | 247639 | N | X |  | KNAUF CW-PROFIL 50/50/0,6 MM, 3000 MM | C3 KORROSIONSSCHUTZ, SCHWARZ BESCHICHTET
872 | 247653 | N | X |  | KNAUF CW-PROFIL 75/50/0,6 MM, 3000 MM | C3 KORROSIONSSCHUTZ, SCHWARZ BESCHICHTET
872 | 247660 | N | X |  | KNAUF UW-PROFIL 50/40/0,6 MM, 4000 MM | C3 KORROSIONSSCHUTZ, SCHWARZ BESCHICHTET
872 | 247661 | N | X |  | KNAUF UW-PROFIL 75/40/0,6 MM, 4000 MM | C3 KORROSIONSSCHUTZ, SCHWARZ BESCHICHTET
872 | 247664 | N | X |  | KNAUF UD-PROFIL 28/27/0,6 MM, 3000 MM | C3 KORROSIONSSCHUTZ, SCHWARZ BESCHICHTET
872 | 247708 | N | X |  | KNAUF CW-PROFIL 100/50/0,6 MM, 3000 MM | C5M KORROSIONSSCHUTZ, BLAU BESCHICHTET
872 | 247785 | H | X |  | PROTEC RANDDÄMMSTREIFEN | 8 X 150 MM, 25 METER/ROLLE
872 | 247806 | E | X |  | CMC TRAGSCHIENE KLICK/HACK 38 X 24 | L: 2500 MM, STANZUNG 156,25, 25 ST/KAR
872 | 248132 | O | X |  | PRF UW-PROFIL 50/40/0,6 MM, 4000 MM
872 | 248133 | O | X |  | PRF UW-PROFIL 75/40/0,6 MM, 4000 MM
872 | 248137 | O | X |  | PRF CW-PROFIL 50 MM | 50/50/0,6 MM, LÄNGE 2500 MM
872 | 248139 | O | X |  | PRF CW-PROFIL 50 MM | 50/50/0,6 MM, LÄNGE 2750 MM
872 | 248140 | O | X |  | PRF CW-PROFIL 50 MM | 50/50/0,6 MM, LÄNGE 3000 MM
872 | 248143 | R |  |  | PRF CW-PROFIL 50 MM | 50/50/0,6 MM, LÄNGE 3750 MM
872 | 248150 | O | X |  | PRF CW-PROFIL 75 MM | 75/50/0,6 MM, LÄNGE 2750 MM
872 | 248151 | O | X |  | PRF CW-PROFIL 75 MM | 75/50/0,6 MM, LÄNGE 3000 MM
872 | 248154 | R |  |  | PRF CW-PROFIL 75 MM | 75/50/0,6 MM, LÄNGE 3750 MM
872 | 248164 | O | X |  | PRF CW-PROFIL 100 MM | 100/50/0,6 MM, LÄNGE 3500 MM
872 | 248165 | R |  |  | PRF CW-PROFIL 100 MM | 100/50/0,6 MM, LÄNGE 3750 MM
872 | 248168 | O1 | X |  | PRF CW-PROFIL 100 MM | 100/50/0,6 MM, LÄNGE 5000 MM
872 | 248173 | O1 | X |  | PRF CW-PROFIL 125 MM | 125/50/0,6 MM, LÄNGE 4000 MM
872 | 248177 | UA | X |  | PRF UA-PROFIL 50/40/2 MM, 2500 MM
872 | 248183 | R |  |  | PRF UA-PROFIL 50/40/2 MM, 3750 MM
872 | 248188 | O1 | X |  | PRF UA-PROFIL 75/40/2 MM, 2500 MM
872 | 248194 | R |  |  | PRF UA-PROFIL 75/40/2 MM, 3750 MM
872 | 248231 | N |  |  | PRF CD-PROFIL 60/27/0,6 MM, 4000 MM | GLATT MIT KANTIGEM UMBUG
872 | 248231 | R | X |  | PRF CD-PROFIL 60/27/0,6 MM, 4000 MM | GLATT MIT KANTIGEM UMBUG
872 | 248233 | P | X |  | PRF CD-PROFIL 60/27/0,6 MM, 3100 MM | MIT KANTIGEM UMBUG
872 | 248235 | N |  |  | SCHNELLSPANN-BITHALTER SDS-PLUS | 14 X 80 MM, MIT SCHNELLWECHSELDÜSE
872 | 248236 | N | X |  | PRF CD-PROFIL 60/27/0,6 MM, 1185 MM | MIT KANTIGEM UMBUG
872 | 248240 | N |  |  | PRF UD-PROFIL 28/27/0,6 MM, 3000 MM | GLEICHSCHENKLIG
872 | 248240 | P | X |  | PRF UD-PROFIL 28/27/0,6 MM, 3000 MM | GLEICHSCHENKLIG
872 | 248242 | O1 |  |  | PRF UD-PROFIL 28/45/0,6 MM, 3000 MM | UNGLEICHSCHENKLIG
872 | 248242 | N | X |  | PRF UD-PROFIL 28/45/0,6 MM, 3000 MM | UNGLEICHSCHENKLIG
872 | 248299 | T13 | X |  | KNAUF THERMO-TEK PS PRO ALU 140/100 MM | LÄNGE 1200 MM
872 | 248313 | C |  |  | KIP 3833 GEWEBEMASKER | ABM: 1500 MM X 20 M, BLAU
872 | 248313 | QHWE4 | X |  | KIP 3833 GEWEBEMASKER | ABM: 1500 MM X 20 M, BLAU
872 | 248371 | A | X |  | SOUDAL SILIRUB N FUGENDICHTSTOFF | 300 ML/KARTUSCHE, TRANSPARENT
872 | 248371 | A1 |  |  | SOUDAL SILIRUB N FUGENDICHTSTOFF | 300 ML/KARTUSCHE, TRANSPARENT
872 | 248433 | QHWE2 | X |  | UNTERLEGPLÄTTCHEN 1 MM WEIß 100 ST/SB | ART.NR.: 513.01
872 | 248434 | QHWE2 | X |  | UNTERLEGPLÄTTCHEN 2 MM BLAU 70 ST/SB | ART.NR.: 513.02
872 | 248435 | QHWE2 | X |  | UNTERLEGPLÄTTCHEN 3 MM ROT 50 ST/SB | ART.NR.: 513.03
872 | 248436 | QHWE2 | X |  | UNTERLEGPLÄTTCHEN 4 MM GELB 35 ST/SB | ART.NR.: 513.04
872 | 248437 | QHWE2 | X |  | UNTERLEGPLÄTTCHEN 5 MM GRÜN 30 ST/SB | ART.NR.: 513.05
872 | 248438 | QHWE2 | X |  | UNTERLEGPLÄTTCHEN 6 MM SCHWARZ 25 ST/SB | ART.NR.: 513.06
872 | 248691 | G |  |  | SINIAT LAFLAMM DB GKFI-PLATTE 12,5 HRAK | 2000 X 1250 MM, FEUERSCHUTZPL. IMPRÄG.
872 | 248691 | F | X |  | SINIAT LAFLAMM DB GKFI-PLATTE 12,5 HRAK | 2000 X 1250 MM, FEUERSCHUTZPL. IMPRÄG.
872 | 248763 | T13 |  |  | RCK ROHRSCHALE 800 ALU 60/100 MM
872 | 248763 | T6 | X |  | RCK ROHRSCHALE 800 ALU 60/100 MM
872 | 248784 | B |  |  | ELKA TRAVERSE FÜR CW PROFIL | ESB ABM: 623 X 300 X 22 MM
872 | 248979 | H |  |  | KNAUF AQUAPANEL CEMENT BOARD INDOOR | ABM: 1250 X 900 X 12,5 MM, EASY EDGE
872 | 248979 | F | X |  | KNAUF AQUAPANEL CEMENT BOARD INDOOR | ABM: 1250 X 900 X 12,5 MM, EASY EDGE
872 | 248987 | T4 | X |  | SCHLÜTER BEKOTEC BRS/KSF RANDSTREIFEN | 25M/ROLLE ABM: 8X80MM MIT KLEBESTÜTZFUß
872 | 249021 | QHLS | X |  | BLECHSCHRAUBE 4,2 X 16,0 MM DIN 7976 C | 6KT.-KOPF, ZUSÄTZL.LÄNGSSCHLITZ,VERZ/S12
872 | 288987 | QHWE1 | X |  | FLÄCHENSPACHTEL 500 X 45 MM, ROSTFREI | RUNDE KANTEN, ALU-RÜCKEN, SOFT-HANDGRIFF
872 | 293903 | N | X |  | PRF CD-PROFIL 60/27/0,6 MM, 4000 MM | RUNDER UMBUG
872 | 293904 | N | X |  | PRF CD-PROFIL 60/27/0,6 MM, 3100 MM | RUNDER UMBUG
872 | 293905 | N | X |  | PRF CD-PROFIL 60/27/0,6 MM, 2600 MM | RUNDER UMBUG
872 | 293954 | S | X |  | PROTEC KLETT-FALTPLATTE 30-2 | ABM: 2 X 1 M, EPS 040 DES SG, 5 KN/M2
872 | 294035 | QHWE6 | X |  | WASSERPUMPEN-ZANGE KNIPEX COBRA 250 MM | CHROM-VANADIN-ELEKTROSTAHL, POLIERT
872 | 294077 | D | X |  | W+G PORTALIT-TÜRBLATT A223 DIN RECHTS | ABM: 735 X 2110 MM, ECKIG
872 | 294078 | D | X |  | W+G PORTALIT-TÜRBLATT A223 DIN LINKS | ABM: 735 X 2110 MM, ECKIG
872 | 294079 | D | X |  | W+G PORTALIT-TÜRBLATT A223 DIN LINKS | ABM: 860 X 2110 MM, ECKIG
872 | 294091 | O1 | X |  | RIGIPS CW-PROFIL 150/50/0,6 MM, 3000 MM
872 | 294110 | D | X |  | W+G PORTALIT-TÜRBLATT A223 DIN RECHTS | ABM: 860 X 2110 MM, ECKIG
872 | 294111 | D | X |  | W+G PORTALIT-TÜRBLATT A223 DIN LINKS | ABM: 985 X 2110 MM, ECKIG
872 | 294112 | D | X |  | W+G PORTALIT-TÜRBLATT A223 DIN RECHTS | ABM: 985 X 2110 MM, ECKIG
872 | 294369 | C1 | X |  | BAUMIT MINERALPOR-LEICHTPUTZ MP 69 SPEED | 30 KG/SACK
872 | 297817 | C1 | X |  | BAUMIT FILZ 19, KÖRNUNG 0 - 0,8 MM | 35 KG/SACK
872 | 297819 | C1 | X |  | BAUMIT LEICHTSOCKELPUTZ MPS 60 SPEED | 25 KG/SACK
872 | 297863 | D | X |  | BAUMIT STARTEX ARMIERUNGSGEWEBE FEIN | 1,1 M BREIT, 55 M2/ROLLE
872 | 297941 | E | X |  | SWISS KRONO OSB/3 EN300, N+F | ABM: 2500 X 625 X 30 MM, NUT UND FEDER
872 | 297968 | A | X |  | BAUMIT SPRITZSPACHTEL SX AIRLESS | 25 KG/SACK
872 | 298021 | C1 | X |  | BAUMIT KALKPUTZ KLIMA KP 36 W | 35 KG/SACK
872 | 298082 | D |  |  | KNAUF TRENNWANDPLATTE TP115, 40 MM | ABM: 40 X 1250 X 625 MM, WLG 040
872 | 298083 | D1 | X |  | KNAUF TRENNWANDPLATTE TP115, 50 MM | ABM: 50 X 1250 X 625 MM, WLG 040
872 | 298083 | D |  |  | KNAUF TRENNWANDPLATTE TP115, 50 MM | ABM: 50 X 1250 X 625 MM, WLG 040
872 | 298083 | R |  |  | KNAUF TRENNWANDPLATTE TP115, 50 MM | ABM: 50 X 1250 X 625 MM, WLG 040
872 | 298084 | R |  |  | KNAUF TRENNWANDPLATTE TP115, 60 MM | ABM: 60 X 1250 X 625 MM, WLG 040
872 | 298084 | D |  |  | KNAUF TRENNWANDPLATTE TP115, 60 MM | ABM: 60 X 1250 X 625 MM, WLG 040
872 | 298084 | D1 | X |  | KNAUF TRENNWANDPLATTE TP115, 60 MM | ABM: 60 X 1250 X 625 MM, WLG 040
872 | 298085 | R | X |  | KNAUF TRENNWANDPLATTE TP115, 80 MM | ABM: 80 X 1250 X 625 MM, WLG 040
872 | 298085 | D |  |  | KNAUF TRENNWANDPLATTE TP115, 80 MM | ABM: 80 X 1250 X 625 MM, WLG 040
872 | 298086 | R |  |  | KNAUF TRENNWANDPLATTE TP115, 100 MM | ABM: 100 X 1250 X 625 MM, WLG 040
872 | 298086 | P | X |  | KNAUF TRENNWANDPLATTE TP115, 100 MM | ABM: 100 X 1250 X 625 MM, WLG 040
872 | 298086 | D |  |  | KNAUF TRENNWANDPLATTE TP115, 100 MM | ABM: 100 X 1250 X 625 MM, WLG 040
872 | 298103 | S | X |  | PROTEC FALTPLATTE EPS 045 DES SM 30-3 MM | ABM: 2 X 1 M, 4 KN/M2
872 | 298111 | T3 | X |  | PROTEC KLETT-BAND | 100 M/ROLLE
872 | 298274 | B | X |  | ECOPHON SOLO SQUARE 40 MM, O.ZUB. | ABM: 40 X 1200 X 1200 MM, WHITE FROST
872 | 298277 | B | X |  | ECOPHON SOLO RECTANGLE 40 MM, O.ZUB. | ABM: 40 X 1200 X 1800 MM, WHITE FROST
872 | 298401 | QHWE2 | X |  | DIAMANT-TOPFSCHLEIFER PREMIUM 115 MM | FÜR WINKELSCHLEIFER, 2-REIHIG
872 | 298413 | C | X |  | HILTI SCHLAGDÜBEL T-SAVE, HTS 8X100-M | BAUAUFSICHTLICHE ZULASSUNG (ETA-14/0400)
872 | 298414 | C | X |  | HILTI SCHLAGDÜBEL T-SAVE, HTS 8X120-M | BAUAUFSICHTLICHE ZULASSUNG (ETA-14/0400)
872 | 298415 | C | X |  | HILTI SCHLAGDÜBEL T-SAVE, HTS 8X140-M | BAUAUFSICHTLICHE ZULASSUNG (ETA-14/0400)
872 | 298416 | C | X |  | HILTI SCHLAGDÜBEL T-SAVE, HTS 8X160-M | BAUAUFSICHTLICHE ZULASSUNG (ETA-14/0400)
872 | 298417 | C | X |  | HILTI SCHLAGDÜBEL T-SAVE, HTS 8X180-M | BAUAUFSICHTLICHE ZULASSUNG (ETA-14/0400)
872 | 298418 | C | X |  | HILTI SCHLAGDÜBEL T-SAVE, HTS 8X200-M | BAUAUFSICHTLICHE ZULASSUNG (ETA-14/0400)
872 | 298751 | QHWE5 | X |  | SCHUTZ-OVERALL SMS CE-KAT.3 | GRÖßE XXL, MIT KAPUZE, WEIß
872 | 299056 | F | X |  | BTF FLÜSTERMATTE 8 MM OHNE TRENNLAGE | ABM: 1,25 X 28 M
872 | 299059 | B | X |  | OWA DECKENSEGEL SELECTA ONE | ABM: 40 X 1200 X 1200 MM, KANTE WEIß
872 | 299141 | B | X |  | OWA DECKENSEGEL SELECTA GRANDE | ABM: 40 X 2400 X 1200 MM, KANTE WEIß
872 | 299174 | QTB | X |  | BAUMIT SPEED TOP WINTER | 250 ML/KUNSTSTOFFFLASCHE, FARBLOS
872 | 299216 | O1 | X |  | RICHTER UW-PROFIL 75/40/0,6 MM, 2600 MM
872 | 299248 | A | X |  | SINIAT PALLAS HYDRO | 10 KG/EIMER
872 | 299248 | A1 |  |  | SINIAT PALLAS HYDRO | 10 KG/EIMER
872 | 299248 | D |  |  | SINIAT PALLAS HYDRO | 10 KG/EIMER
872 | 299316 | B | X |  | ECOPHON ADVANTAGE A T15/T24 NE, 15 MM | ABM: 625 X 625 X 15 MM, WHITE 500
872 | 299317 | B | X |  | ECOPHON ADVANTAGE A T15/T24 NE, 15 MM | ABM: 625 X 1250 X 15 MM, WHITE 500
872 | 299756 | A | X |  | KNAUF LDS EINPUTZBAND | ABM: 90 X 25000 MM, 3 ROLLEN/PAKET
872 | 300145 | U3 | X |  | HOLZINGER DEHNFUGENPROFIL KMF 10/80 | ABM: 10 X 80 X 2000 MM, FUßBREITE 50 MM
872 | 300146 | B | X |  | WEGO POWER KREUZSCHNELLVERBINDER | AH-4/60 V FÜR CD 60/27, GESTRECKT
872 | 300155 | S | X |  | PROTEC FALTPLATTE EPS 035 DEO DH 10 MM | ABM: 2 X 1 M, 150 KPA
872 | 300449 | D | X |  | WEGO TOP PLAN PASTÖS | 20 KG/EIMER
872 | 300449 | A |  |  | WEGO TOP PLAN PASTÖS | 20 KG/EIMER
872 | 300486 | E1 | X |  | RIGIPS BAUPLATTE IMPRÄGNIERT 18 | ABM: 2500 X 625 MM, VA SS
872 | 300518 | A |  |  | SINIAT PALLAS BASE | 20 KG/EIMER
872 | 300521 | A | X |  | KNAUF LDS SOLIFIT S | ABM: 60 X 25000 MM, 10 ROLLEN/KARTON
872 | 300540 | D | X |  | WEGO TOP PLAN FINISH | 20 KG/EIMER
872 | 300540 | A |  |  | WEGO TOP PLAN FINISH | 20 KG/EIMER
872 | 300565 | QTB | X |  | BAUMIT MONTAGESCHAUM B1, 750 ML | ZUM FÜLLEN VON PLATTENSTÖSSEN
872 | 300569 | C1 | X |  | BAUMIT LEICHT-SOCKELPUTZ LS 62 | 35 KG/SACK
872 | 300570 | C1 | X |  | BAUMIT MINERALPOR-LEICHTPUTZ MP 69 | 30 KG/SACK
872 | 300571 | C1 | X |  | BAUMIT LEICHTTONMÖRTEL LTM 81 | 25 KG/SACK
872 | 300586 | C1 | X |  | BAUMIT STARCONTACT KBM FIX (FOLIERT) | 25 KG/SACK
872 | 300605 | C1 | X |  | BAUMIT 2000 GIPSLEICHT-GLÄTTPUTZ | 30 KG/SACK
872 | 300622 | A | X |  | FERMACELL FEINSPACHTEL | 10 LITER/EIMER
872 | 300623 | A | X |  | FERMACELL POWERPANEL FEINSPACHTEL | 8 KG/EIMER
872 | 300627 | A | X |  | FERMACELL FUGENKLEBER, 430 GRAMM | (ENTSPRICHT 310 ML)
872 | 300629 | A | X |  | FERMACELL FC FUGENKLEBER | 580 ML/FOLIENBEUTEL
872 | 300631 | B | X |  | FERMACELL ARMIERUNGSBAND TB | 45 M X 60 MM, SELBSTHAFTEND
872 | 300634 | A | X |  | FERMACELL FUGENKLEBER GREENLINE 310 ML | 310 ML/KARTUSCHE
872 | 300710 | E1 | X |  | RIGIPS HABITO 12,5 MM AK | ABM: 2000 X 1250 X 12,5 MM, SKF
872 | 300720 | C1 | X |  | BAUMIT PVC-BLECHANSCHLUSS PROFIL | LÄNGE 2 M
872 | 300721 | QTB | X |  | BAUMIT FUGENDICHTBAND FB 15/3-7 MM | 5,5 M/ROLLE
872 | 300790 | E | X |  | OWA CLIQ-15-MR TRAGPROFIL, 3000 MM | H: 38 MM, B: 15 MM, LÄNGE: 3000 MM
872 | 300832 | J | X |  | PRF ANSCHLUSSPROFIL NR.1765 | LÄNGE 2500 MM
872 | 300987 | A | X |  | PROMAT FERTIGSPACHTELMASSE | 10 KG/EIMER, 44 EIMER/PALETTE
872 | 301176 | N | X |  | SCHALUNG 23 X 100 MM, FI/TA | LÄNGE 4000 MM, TROCKEN
872 | 301280 | C | X |  | BAUFAS TRENNFIX 65 MM | 50 METER/ROLLE
872 | 301372 | E | X |  | RIGIPS DIE HARTE IMPRÄGNIERT 15 MM VARIO | ABM: 2000 X 1250 X 15 MM
872 | 301391 | QHLS | X |  | STROM-BOLZENSCHWEIßGERÄT R-CDM-72 | *MIETGERÄT*, VOLLSTÄNDIG UND EINWANDFREI
872 | 301392 | QHLS | X |  | MINI SCHWEIßPISTOLE FÜR TELLERSTIFTE | *MIETGERÄT*, VOLLSTÄNDIG UND EINWANDFREI
872 | 301397 | QTB | X |  | RIGIPS KORROSIONSSCHUTZSPRAY | 400 ML/SPRÜHDOSE, FARBE SILBERGRAU
872 | 301532 | QHLS | X |  | FLAMMOTECT A SPACHTEL | 310 ML/KARTUSCHE
872 | 301646 | E1 | X |  | KNAUF N340 | 25 KG/SACK
872 | 301662 | C |  |  | FERMACELL FUGENSPACHTEL | 5 KG/SACK
872 | 301662 | B |  |  | FERMACELL FUGENSPACHTEL | 5 KG/SACK
872 | 301662 | D | X |  | FERMACELL FUGENSPACHTEL | 5 KG/SACK
872 | 301663 | A | X |  | FERMACELL ESTRICHKLEBER | 1 KG/FLASCHE
872 | 301665 | QHWE6 | X |  | SPANNUNGSPRÜFER LÄNGE 190 MM | KLINGENLÄNGE 110 X 4
872 | 301777 | C | X |  | KNAUF N 320 FLEX | 25 KG/SACK, FASERARMIERTE, ZEMENT-
872 | 301834 | QHWE3 | X |  | SCHNITTSCHUTZ-HANDSCHUHE GR. 9 | STUFE 5, SPEZIALGARN, MIT STRICKBUND
872 | 301835 | QHWE3 | X |  | SCHNITTSCHUTZ-HANDSCHUHE STUFE 5 | GRÖßE 10, SPEZIALGARN, MIT STRICKBUND
872 | 301855 | T4 | X |  | SALUS KL08RF, 8-ZONEN REGELKLEMMLEISTE | 230 V, MIT ZIGBEE 2.4 GHZ FUNK
872 | 301857 | T4 | X |  | SALUS KL04RF, 4-ZONEN ERW. FÜR KL08RF
872 | 301931 | D1 | X |  | FS DRÜCKERGRT. 1802/2073 L-FORM | PZ-ROSETTE, TS 40-58 MM, EDELSTAHL
872 | 301937 | D1 | X |  | FS DRÜCKERGRT. 1801/2073 U-FORM | PZ-ROSETTE, KL.4, TS 40-58 MM, EDELSTAHL
872 | 301960 | E1 | X |  | KNAUF N430 | 25 KG/SACK
872 | 302084 | T4 | X |  | SCHLÜTER BEKOTEC-THERM-KV DN20 | KLEMMVERSCHRAUBUNG 3/4" 16 MM
872 | 302214 | A | X |  | KNAUF LDS KLEBERAUPE | 8 METER/ROLLE, 25 MM BREIT
872 | 310185 | B1 | X |  | WEGO POWER ANSCHLAGWINKEL NR. DAW-4 | FÜR UA-100 & UA-125
872 | 310715 | C1 | X |  | BAUMIT TRASS KP 04 | 25 KG/SACK
872 | 311600 | QHWE1 | X |  | ERGO FLÄCHENSPACHTEL 570 X 0,3 MM | ROSTFREI, ABGERUNDETE ECKEN
872 | 311601 | QHWE1 | X |  | ERGO FLÄCHENSPACHTEL 800 X 0,3 MM | ROSTFREI, ABGERUNDETE ECKEN
872 | 312016 | S | X |  | EDILTEC X-FOAM MSP, 20 MM | ABM: 1250 X 600 X 20 MM
872 | 312091 | QHWE5 | X |  | SCHUTZ-OVERALL SMS CE-KAT.3 | GRÖßE XXXL, MIT KAPUZE, WEIß
872 | 312092 | A | X |  | UZIN KR 516 A/B SILIKATHARZ | 2 X 300 ML/GEBINDE, 2-K-PRODUKT
872 | 312294 | B | X |  | RIGIPS CLIMAFIT SBS 3,5 X 23 MM | 1000 STÜCK/KARTON, FARBTON WEISS
872 | 312305 | R | X |  | EDILTEC X-FOAM WAFER 300, 30 MM, GEPRÄGT | ABM: 1250 X 600 X 30 MM
872 | 312305 | O |  |  | EDILTEC X-FOAM WAFER 300, 30 MM, GEPRÄGT | ABM: 1250 X 600 X 30 MM
872 | 312306 | O |  |  | EDILTEC X-FOAM WAFER 300, 40 MM, GEPRÄGT | ABM: 1250 X 600 X 40 MM
872 | 312306 | R | X |  | EDILTEC X-FOAM WAFER 300, 40 MM, GEPRÄGT | ABM: 1250 X 600 X 40 MM
872 | 312307 | O |  |  | EDILTEC X-FOAM WAFER 300, 60 MM, GEPRÄGT | ABM: 1250 X 600 X 60 MM
872 | 312307 | R | X |  | EDILTEC X-FOAM WAFER 300, 60 MM, GEPRÄGT | ABM: 1250 X 600 X 60 MM
872 | 312401 | A | X |  | VOGL READYFILLER FUGENFÜLLER | 600 ML/SCHLAUCHBEUTEL, 20 STÜCK/KARTON
872 | 312416 | B | X |  | VOGL VERBINDER, CD 60/27 | 100 STÜCK/KARTON
872 | 312446 | R | X |  | PAR PRO WIRED MAT 100, 100 MM | ABM: 100 X 2500 X 500 MM
872 | 312453 | T4 | X |  | SCHLÜTER BEKOTEC-THERM-HR 14 MM | LÄNGE 200 METER
872 | 312466 | T12 | X |  | WRAPTEC 70 MM, FARBE ANTHRAZIT | 10 METER/ROLLE
872 | 312468 | T12 | X |  | WRAPTEC 280 MM, FARBE ANTHRAZIT | 10 METER/ROLLE
872 | 312469 | T12 | X |  | WRAPTEC 560 MM, FARBE ANTHRAZIT | 10 METER/ROLLE
872 | 312537 | J | X |  | PRF DECKENDÜBEL MIT NAGELKOPF 6 X 45 MM | 100 STÜCK/PAKET, C3
872 | 312719 | E | X |  | CMC F-WINKEL PLATTENDICKE 13 MM | ABM: 27 X 16 X 3200 MM, 16 STÜCK/KARTON
872 | 312776 | E |  |  | RIGIPS DIE LEICHTE 25,0 MM VARIO | 2500 X 625 MM, FEUCHTRAUMPLATTE IMPR.
872 | 312776 | F | X |  | RIGIPS DIE LEICHTE 25,0 MM VARIO | 2500 X 625 MM, FEUCHTRAUMPLATTE IMPR.
872 | 312820 | R | X |  | EDILTEC X-FOAM HBT 300, 40 MM | ABM: 40 X 1265 X 615 MM
872 | 312820 | O |  |  | EDILTEC X-FOAM HBT 300, 40 MM | ABM: 40 X 1265 X 615 MM
872 | 312867 | C | X |  | VEP FÖRDERSCHNECKE 6-3 HARTCHROMGUSS
872 | 313189 | T4 | X |  | SCHLÜTER BEKOTEC-THERM-HR PE-RT 16X2 MM | 200 M/ROLLE, HEIZROHR
872 | 313273 | E | X |  | OWA WANDPROFIL NR. 51/24 G | H: 24 MM, B: 24 MM, LÄNGE: 3000 MM
872 | 313344 | B | X |  | RIGIPS TRAVERSE, KANTE SK | ABM: 610 X 300 X 20 MM
872 | 313425 | C | X |  | WEGO POWER DECKENANKER 6 X 40 MM | 100 STÜCK/PAKET, 60 UMKARTONS/PALETTE
872 | 313426 | C | X |  | WEGO POWER DECKENANKER 6 X 70 MM | 100 STÜCK/PAKET
872 | 313569 | U | X |  | HOLZINGER DEHNFUGENPROFIL 60 MM | ABM: 12 X 60 X 2000 MM, MIT KLEBEFUß
872 | 313824 | B |  |  | ACP BOHRSCHRAUBE DIN 7504-K 6,3 X 25 MM | SECHSKANTKOPF, SW 10, STAHL, VERZINKT
872 | 313824 | B1 | X |  | ACP BOHRSCHRAUBE DIN 7504-K 6,3 X 25 MM | SECHSKANTKOPF, SW 10, STAHL, VERZINKT
872 | 313846 | F | X |  | OWA BRILLIANTO A, K: 3, 15 MM | ABM: 625 X 625 X 15 MM, 12 STÜCK/KARTON
872 | 313940 | T2-2 | X |  | KAIFLEX KK PLATTE 19 MM, S3 | ABM: 6000 X 1000 X 19 MM
872 | 313941 | T2-2 | X |  | KAIFLEX KK PLATTE 25 MM, S3 | ABM: 4000 X 1000 X 25 MM
872 | 313945 | T2-2 | X |  | KAIFLEX KK PLATTE 19 MM, SELBSTKL. , S3 | ABM: 6000 X 1000 X 19 MM
872 | 314036 | T4 | X |  | SCHLÜTER BEKOTEC BRS/810 RANDSTREIFEN | 50 M/ROLLE, ABM: 8X100 MM, MIT KLEBEFUß
872 | 314229 | T3 | X |  | K-FLEX ST - ENDLOSPLATTE 32 MM - SK | ABM: 32 MM X 1000 MM X 3 M
872 | 314229 | T2-2 |  |  | K-FLEX ST - ENDLOSPLATTE 32 MM - SK | ABM: 32 MM X 1000 MM X 3 M
872 | 314377 | B | X |  | KNAUF GIPSFASERSCHRAUBEN SN 4,2 X 17 MM | 500 STÜCK/PAKET, BODEN
872 | 314378 | B | X |  | KNAUF GIPSFASERSCHRAUBEN SN 4,2 X 22 MM | 500 STÜCK/PAKET, BODEN
872 | 314413 | J | X |  | KNAUF SHEETROCK ECKSCHUTZPROF. DALLAS | LÄNGE 3000 MM
872 | 314413 | N |  |  | KNAUF SHEETROCK ECKSCHUTZPROF. DALLAS | LÄNGE 3000 MM
872 | 314558 | T6 | X |  | PAR PRO LOSE WOLLE | 14 KG/SACK
872 | 314581 | QHWE4 | X |  | KIP 3808 FINELINE TAPE WASHI TEC | ABM: 30 MM X 50 M, ORANGE
872 | 314581 | C |  |  | KIP 3808 FINELINE TAPE WASHI TEC | ABM: 30 MM X 50 M, ORANGE
872 | 314582 | C |  |  | KIP 3808 FINELINE TAPE WASHI TEC | ABM: 48 MM X 50 M, GELB
872 | 314582 | QHWE4 | X |  | KIP 3808 FINELINE TAPE WASHI TEC | ABM: 48 MM X 50 M, GELB
872 | 314644 | P |  |  | KNAUF MINERAL WOOL 35, 40 MM | ABM: 40 X 1250 X 625 MM, WLG 035
872 | 314644 | R | X |  | KNAUF MINERAL WOOL 35, 40 MM | ABM: 40 X 1250 X 625 MM, WLG 035
872 | 314670 | QHWE1 | X |  | GIPSEISEN ROSTFREI 20 MM | GRIFFTEIL KUSTO ÜBERZOGEN
872 | 314689 | E | X |  | OWA CLIQ-24-CT VERBINDUNGSPROFIL, 625 MM | H: 25 MM, B: 24 MM, LÄNGE: 625 MM
872 | 314744 | A | X |  | KNAUF AQUAPANEL GRUNDIERUNG | 15 KG/EIMER
872 | 314745 | B1 | X |  | KNAUF AQUAPANEL MAXI SCHRAUBE SN 25 | ABM: 4 X 25 MM
872 | 314745 | B |  |  | KNAUF AQUAPANEL MAXI SCHRAUBE SN 25 | ABM: 4 X 25 MM
872 | 314746 | B1 | X |  | KNAUF AQUAPANEL FUGENBAND 100 MM BREIT | 50 METER/ROLLE, ALKALIRESISTENT
872 | 314787 | R |  |  | RCK KLIMAROCK, 20 MM | ABM: 9350 X 500 X 20 MM
872 | 314787 | P |  |  | RCK KLIMAROCK, 20 MM | ABM: 9350 X 500 X 20 MM
872 | 314787 | T7 | X |  | RCK KLIMAROCK, 20 MM | ABM: 9350 X 500 X 20 MM
872 | 314788 | R |  |  | RCK KLIMAROCK, 30 MM | ABM: 6100 X 500 X 30 MM
872 | 314788 | P |  |  | RCK KLIMAROCK, 30 MM | ABM: 6100 X 500 X 30 MM
872 | 314788 | T7 | X |  | RCK KLIMAROCK, 30 MM | ABM: 6100 X 500 X 30 MM
872 | 314789 | R | X |  | RCK KLIMAROCK, 40 MM | ABM: 4650 X 500 X 40 MM
872 | 314789 | T7 |  |  | RCK KLIMAROCK, 40 MM | ABM: 4650 X 500 X 40 MM
872 | 314792 | H | X |  | KNAUF DIAMANT-GKFI 12,5 MM, HRAK | ABM: 2000 X 1250 MM
872 | 314799 | H | X |  | KNAUF FEUCHTRAUMPLATTE 12,5 MM, HRAK | ABM: 2000 X 1250 MM
872 | 314813 | G | X |  | KNAUF PIANO FEUERSCHUTZPL-IMPRÄGN. 12,5 | ABM: 2000 X 1250 MM, HRAK
872 | 314814 | H | X |  | KNAUF PIANO FEUERSCHUTZPL. 12,5 MM, HRAK | ABM: 2000 X 1250 MM
872 | 314817 | E1 | X |  | KNAUF FEUERSCHUTZPLATTE 15,0 MM, HRAK | ABM: 2000 X 1250 MM
872 | 314875 | F | X |  | RIGIPS GK-BAUPLATTE 12,5 MM VARIO | 2000 X 1250 MM
872 | 314878 | G | X |  | RIGIPS GK-BAUPLATTE 12,5 MM VARIO | 2500 X 1250 MM
872 | 314890 | F | X |  | RIGIPS FEUCHTRAUMPLATTE 12,5 MM VARIO | 2000 X 1250 MM
872 | 314893 | F | X |  | RIGIPS FEUERSCHUTZPLATTE 12,5 MM VARIO | 2000 X 1250 MM
872 | 314896 | G | X |  | RIGIPS FEUERSCHUTZPLATTE 12,5 MM VARIO | 2000 X 1250 MM, IMPRÄGNIERT
872 | 314925 | A |  |  | BAUMIT AUFBRENNSPERRE | 10 LITER/EIMER
872 | 314927 | QHWE1 | X |  | KATZENZUNGE 160 MM | ROSTFREI, CHROMNICKELSTAHL,
872 | 314954 | U3 | X |  | RHEOSTONE RAPIDMÖRTEL | 15 KG/SACK
872 | 315008 | B | X |  | ECOPHON SOLO RECTANGLE 40 MM, M.ZUB. | ABM: 40 X 1200 X 1800 MM (ALT 1A)
872 | 315030 | E | X |  | OWA CLIQ-24-CT VERBINDUNGSPROFIL,1250 MM | H: 32 MM, B: 24 MM, LÄNGE: 1250 MM
872 | 315031 | E | X |  | OWA CLIQ-24-MR HAUPTSCHIENE, 3750 MM | H: 38 MM, B: 24 MM, LÄNGE: 3750 MM
872 | 315031 | B |  |  | OWA CLIQ-24-MR HAUPTSCHIENE, 3750 MM | H: 38 MM, B: 24 MM, LÄNGE: 3750 MM
872 | 315038 | B | X |  | RIG CLIMAFIT SBS UMN 3,5 X 35 MM | 1000 STÜCK/KARTON, WEIß/GRAU
872 | 315050 | P |  |  | RCK KLIMAROCK, 50 MM | ABM: 3550 X 500 X 50 MM
872 | 315050 | R |  |  | RCK KLIMAROCK, 50 MM | ABM: 3550 X 500 X 50 MM
872 | 315050 | T7 | X |  | RCK KLIMAROCK, 50 MM | ABM: 3550 X 500 X 50 MM
872 | 315051 | R |  |  | RCK KLIMAROCK, 60 MM | ABM: 2900 X 500 X 60 MM
872 | 315051 | T7 | X |  | RCK KLIMAROCK, 60 MM | ABM: 2900 X 500 X 60 MM
872 | 315051 | P |  |  | RCK KLIMAROCK, 60 MM | ABM: 2900 X 500 X 60 MM
872 | 315052 | T7 | X |  | RCK KLIMAROCK, 70 MM | ABM: 2400 X 500 X 70 MM
872 | 315052 | R |  |  | RCK KLIMAROCK, 70 MM | ABM: 2400 X 500 X 70 MM
872 | 315053 | R |  |  | RCK KLIMAROCK, 80 MM | ABM: 2150 X 500 X 80 MM
872 | 315053 | T7 | X |  | RCK KLIMAROCK, 80 MM | ABM: 2150 X 500 X 80 MM
872 | 315053 | P |  |  | RCK KLIMAROCK, 80 MM | ABM: 2150 X 500 X 80 MM
872 | 315055 | T7 | X |  | RCK KLIMAROCK, 100 MM | ABM: 1500 X 500 X 100 MM
872 | 315055 | R |  |  | RCK KLIMAROCK, 100 MM | ABM: 1500 X 500 X 100 MM
872 | 315055 | P |  |  | RCK KLIMAROCK, 100 MM | ABM: 1500 X 500 X 100 MM
872 | 315067 | C | X |  | PHILIPPINE EPS RECYCLINGSACK | 2,5 CBM/SACK, RECYCLINGKOSTEN
872 | 315261 | T7 | X |  | RCK TECLIT PS COLD 18/20 MM | ALUKASCHIERT
872 | 315262 | T7 | X |  | RCK TECLIT PS COLD 22/20 MM | ALUKASCHIERT
872 | 315263 | T7 | X |  | RCK TECLIT PS COLD 28/20 MM | ALUKASCHIERT
872 | 315264 | T7 | X |  | RCK TECLIT PS COLD 35/20 MM | ALUKASCHIERT
872 | 315265 | T7 | X |  | RCK TECLIT PS COLD 42/20 MM | ALUKASCHIERT
872 | 315270 | T7 | X |  | RCK TECLIT PS COLD 28/30 MM | ALUKASCHIERT
872 | 315337 | T12 | X |  | RCK TECLIT ALUTAPE, 75 MM | 50 M/ROLLE
872 | 315342 | T5 | X |  | RCK TECLIT LM COLD, 30 MM | ABM: 8000 X 500 X 30 MM
872 | 315548 | D | X |  | WEGO ALU-KANTENPROFIL 23,5 X 23,5 MM | LÄNGE 2500 MM, GLATT, IN RÖHRE = KARTON
872 | 315549 | D | X |  | WEGO ALU-KANTENPROFIL 23,5 X 23,5 MM | LÄNGE 3000 MM, GLATT, IN RÖHRE = KARTON
872 | 315568 | R-C |  |  | BAUKOM ABSCHLUSSPROFIL 13,5 X 23,5 MM | LÄNGE 2500 MM, GLATT, ALU, NR. 1004
872 | 315586 | D |  |  | KNAUF TRENNWANDPLATTE TP115, 40 MM | ABM: 40 X 1250 X 625 MM, WLG 040
872 | 315586 | D1 | X |  | KNAUF TRENNWANDPLATTE TP115, 40 MM | ABM: 40 X 1250 X 625 MM, WLG 040
872 | 315586 | P |  |  | KNAUF TRENNWANDPLATTE TP115, 40 MM | ABM: 40 X 1250 X 625 MM, WLG 040
872 | 315697 | C | X |  | ROCKFON PAGOS ORIS 0,90, K: A15/A24 | ABM: 625 X 625 X 15 MM, 32 STÜCK/PAKET
872 | 315698 | A | X |  | UZIN AS 51 ESTRICHZUSATZMITTEL | 10 KG/KUNSTSTOFFEIMER, WEIß
872 | 315802 | A |  |  | SINIAT PALLAS EASY | 20 KG/EIMER
872 | 315810 | F | X |  | ROCKFON PAGOS ORIS 0,90, K: E24 | ABM: 625 X 625 X 15 MM, 16 STÜCK/PAKET
872 | 315814 | E | X |  | SWISS KRONO OSB/3 KOMPAKTHOLZ, N+F | ABM: 2050 X 675 X 18 MM, NUT UND FEDER
872 | 316193 | QHWE4 | X |  | MÜLLSÄCKE EXTRA GROß, CA. 2100 LITER | 6 STÜCK/PAKET, 2100 X 1200 + 800 MM
872 | 316268 | QOPEK | X |  | TIEFLOCHMARKER PICA DRY 4030 10-TEILIG | ERSATZMINEN-SET, 10 GRAPHITMINEN GRAU
872 | 316312 | E1 | X |  | SÜDMETALL OBJEKTSCHLOß ZWEITOURIG, KL:3 | STULP 20 RUND,WC 8/87,DORN 55 MM, LINKS
872 | 316313 | E1 | X |  | SÜDMETALL OBJEKTSCHLOß ZWEITOURIG, KL:3 | STULP 20 RUND,WC 8/87,DORN 55 MM, RECHTS
872 | 316314 | E1 | X |  | SÜDMETALL OBJEKTSCHLOß ZWEITOURIG, KL:3 | STULP 20 RUND,PZW 8/72,DORN 55 MM, LINKS
872 | 316315 | E1 | X |  | SÜDMETALL OBJEKTSCHLOß ZWEITOURIG, KL:3 | STULP 20 RUND,PZW 8/72,DORN 55 MM,RECHTS
872 | 316316 | D1 | X |  | SÜDMETALL ZT-DRÜCKERGARNITUR GALINA II-R | TOP SPEED,TS:38-45,WC,ROSETTE Ø 55, KAT3
872 | 316317 | D1 | X |  | SÜDMETALL ZT-DRÜCKERGARNITUR GALINA II-R | TOP SPEED,TS:38-45,PZ,ROSETTE Ø 55, KAT3
872 | 316447 | QHLS | X |  | AUSPRESSPISTOLE FÜR FLAMRO BSS | FÜR 480 GRAMM KARTUSCHEN
872 | 316448 | QTB |  |  | FLAMRO BRANDSCHUTZSCHAUM BSS | 480 GRAMM/KARTUSCHE
872 | 316448 | QHLS | X |  | FLAMRO BRANDSCHUTZSCHAUM BSS | 480 GRAMM/KARTUSCHE
872 | 316448 | A1 |  |  | FLAMRO BRANDSCHUTZSCHAUM BSS | 480 GRAMM/KARTUSCHE
872 | 316551 | U | X |  | WEGO FLOOR D.S.T.-FUGENDÜBEL | 5,0 X 300 MM, BEIDSEITIGE HÜLSE
872 | 316552 | U | X |  | WEGO FLOOR D.S.T.-FUGENDÜBEL | 5,0 X 300 MM, HALBSEITIGE HÜLSE
872 | 316558 | QTB | X |  | BEKO MONTAGESCHAUM 1-K, B2 | 750 ML/DOSE
872 | 316588 | F | X |  | OWA NEW SANDILA SMART ON, K: 3 | ABM: 625 X 625 X 14 MM, 12 STÜCK/KARTON
872 | 316596 | F |  |  | FERMACELL MEHRWEGPALETTE | PFANDPALETTE !
872 | 316700 | B | X |  | VOGL HAKENDRAHT 125 MM | 100 STÜCK/PAKET, NACH EN 13964
872 | 316701 | B | X |  | VOGL HAKENDRAHT 250 MM | 100 STÜCK/PAKET, NACH EN 13964
872 | 316702 | B | X |  | VOGL HAKENDRAHT 375 MM | 100 STÜCK/PAKET, NACH EN 13964
872 | 316703 | B | X |  | VOGL HAKENDRAHT 500 MM | 100 STÜCK/PAKET, NACH EN 13964
872 | 316704 | B | X |  | VOGL HAKENDRAHT 750 MM | 100 STÜCK/PAKET, NACH EN 13964
872 | 316705 | B | X |  | VOGL HAKENDRAHT 1000 MM | 100 STÜCK/PAKET, NACH EN 13964
872 | 316715 | E1 | X |  | SÜDMETALL ZT-DRÜCKERGARNITUR GALINA II-R | TOP SPEED,TS:38-45,BB,ROSETTE Ø 55, KAT3
872 | 316748 | S | X |  | MINERALWOLLZUSCHNITT 20 X 625 X 1250 MM | SCHWER ENTFLAMMBAR, B1
872 | 316857 | C | X |  | ROCKFON PAGOS ORIS 0,90, K: A15/A24 | ABM: 1250 X 625 X 15 MM,16 STÜCK/PAKET
872 | 316890 | QHWE2 | X |  | FIGURENSCHERE ERDI 16, 240 MM | RECHTS, EDELSTAHL, SB-VERPACKT
872 | 316912 | B | X |  | KNAUF DECKENNAGEL KORROSIONSSCHUTZ A4 | BOHRLOCHTIEFE 45 MM
872 | 317021 | H | X |  | WKI ROLLBAHN EPS 045 DES SM 20-2 | ABM: 1 X 10 METER
872 | 317022 | G | X |  | WKI ROLLBAHN EPS 045 DES SM 25-2 | ABM: 1 X 10 METER
872 | 317023 | G | X |  | WKI ROLLBAHN EPS 045 DES SM 30-3 | ABM: 1 X 10 METER
872 | 317033 | H | X |  | WKI ROLLBAHN EPS 045 DES SM 20-2 | ABM: 1 X 10 METER, MIT KLEBESTREIFEN
872 | 317034 | H | X |  | WKI ROLLBAHN EPS 045 DES SM 25-2 | ABM: 1 X 10 METER, MIT KLEBESTREIFEN
872 | 317035 | H | X |  | WKI ROLLBAHN EPS 045 DES SM 30 3 | ABM: 1 X 10 METER, MIT KLEBESTREIFEN
872 | 317036 | H | X |  | WKI ROLLBAHN EPS 045 DES SM 35-3 | ABM: 1 X 10 METER, MIT KLEBESTREIFEN
872 | 317039 | H | X |  | WKI ROLLBAHN EPS 040 DES SG 20-2 | ABM: 1 X 10 METER, MIT KLEBESTREIFEN
872 | 317040 | H | X |  | WKI ROLLBAHN EPS 040 DES SG 30-2 | ABM: 1 X 10 METER, MIT KLEBESTREIFEN
872 | 317046 | T3 |  |  | K-FLEX ST - ENDLOSPLATTE 32 MM | ABM: 32 MM X 1000 MM X 3 M
872 | 317046 | T2-2 | X |  | K-FLEX ST - ENDLOSPLATTE 32 MM | ABM: 32 MM X 1000 MM X 3 M
872 | 317058 | S | X |  | WKI FALTPLATTE EPS 040 DES SG 20-2 MM | ABM: 2 X 1 M, 5 KN/M2
872 | 317074 | S | X |  | WKI FALTPLATTE EPS 045 DES SM 20-2 MM | ABM: 2 X 1 M, 4 KN/M2, MIT KLEBESTREIFEN
872 | 317075 | S | X |  | WKI FALTPLATTE EPS 045 DES SM 25-2 MM | ABM: 2 X 1 M, 4 KN/M2, MIT KLEBESTREIFEN
872 | 317076 | S | X |  | WKI FALTPLATTE EPS 045 DES SM 30-3 MM | ABM: 2 X 1 M, 4 KN/M2, MIT KLEBESTREIFEN
872 | 317080 | S | X |  | WKI FALTPLATTE EPS 040 DES SG 20-2 MM | ABM: 2 X 1 M, 5 KN/M2
872 | 317081 | H | X |  | WKI FALTPLATTE EPS 040 DES SG 30-2 MM | ABM: 2 X 1 M, 5 KN/M2
872 | 317217 | F | X |  | OWA NEW SANDILA SMART MN, K: 3 | ABM: 625 X 625 X 14 MM, 12 STÜCK/KARTON
872 | 317323 | U1 | X |  | KNAUF STAUBEX PLUS DÄMMSTOFFSCHÜTTUNG | 150 LITER/SACK
872 | 317323 | R |  |  | KNAUF STAUBEX PLUS DÄMMSTOFFSCHÜTTUNG | 150 LITER/SACK
872 | 317344 | E | X |  | SWISS KRONO OSB/3 EN300, N+F | ABM: 2500 X 625 X 12 MM, NUT UND FEDER
872 | 317345 | E | X |  | SWISS KRONO OSB/3 EN300, N+F | ABM: 2500 X 625 X 15 MM, NUT UND FEDER
872 | 317346 | E | X |  | SWISS KRONO OSB/3 EN300, N+F | ABM: 2500 X 625 X 18 MM, NUT UND FEDER
872 | 317347 | QTB | X |  | ECOPHON CONNECT BIT FÜR ABSORBERANKER | L: 30 MM, B: 7 MM, H: 4 MM
872 | 317385 | C1 | X |  | BAUMIT DEHNFUGENPROFIL GESCHLOSSEN | LÄNGE: 2000 MM
872 | 317470 | E | X |  | SWISS KRONO OSB/3 EN300, N+F | ABM: 2500 X 625 X 22 MM, NUT UND FEDER
872 | 317735 | N | X |  | BAUMIT SOCKELTHERM 035 200 MM | ABM: 200 X 500 X 1000 MM, STUMPF
872 | 317965 | B |  |  | RICHTER REVITEC KOMBI REVISIONSKLAPPE | 600 X 600 MM, 12,5 MM GK
872 | 318003 | D | X |  | BAUMIT STARTEX ARMIERUNGSGEWEBE FEIN | ABM: 50 X 1,1 M, 55 QM/ROLLE
872 | 318004 | D | X |  | BAUMIT STARTEX ARMIERUNGSGEWEBE GROB | 1 M BREIT, 50 M/ROLLE
872 | 318052 | QHWE1 | X |  | UZIN AS 31 BASIC | 20 KG/GEBINDE
872 | 318052 | A1 |  |  | UZIN AS 31 BASIC | 20 KG/GEBINDE
872 | 318053 | A | X |  | UZIN AS 41 STRONG | 20 KG/GEBINDE
872 | 318303 | E | X |  | OWA WANDPROFIL NR. 51/32G | H: 19 MM, B: 32 MM, L: 3000 MM, WEIß
872 | 318410 | C1 | X |  | BAUKOM MEMBRANO IP FÜR INNEN/AUSSEN | LÄNGE 2600 MM, ANPUTZDICHTLEISTE
872 | 318611 | C1 | X |  | BAUKOM DEHNFUGENPROFIL, ELAS MITTELTEIL | LÄNGE 3000 MM, PUTZDICKE 10 MM, NR. 1242
872 | 318698 | A | X |  | KAIFLEX KLEBER 415+ | 660 G/DOSE
872 | 318846 | G | X |  | SINIAT LAGYP GK-BAUPLATTE 12,5 MM HRAK | 2750 X 1250 MM
872 | 318852 | S | X |  | LINITHERM PAL STUMPF, 50 MM | ABM: 50 X 1200 X 600 MM, B2, WLS 023
872 | 318853 | S | X |  | LINITHERM PAL STUMPF, 60 MM | ABM: 60 X 1200 X 600 MM, B2, WLS 023
872 | 318891 | F |  |  | PROTEC ROLLBAHN EPS 045 DES-SM 20-2 MM | ABM: 1 X 10 METER, SELBSTKLEBEND
872 | 318891 | H | X |  | PROTEC ROLLBAHN EPS 045 DES-SM 20-2 MM | ABM: 1 X 10 METER, SELBSTKLEBEND
872 | 318892 | H | X |  | PROTEC ROLLBAHN EPS 045 DES SM 25-2 MM | ABM: 1 X 10 METER, SELBSTKLEBEND
872 | 318892 | F |  |  | PROTEC ROLLBAHN EPS 045 DES SM 25-2 MM | ABM: 1 X 10 METER, SELBSTKLEBEND
872 | 318893 | H | X |  | PROTEC ROLLBAHN EPS 045 DES SM 30-3 MM | ABM: 1 X 10 METER, SELBSTKLEBEND
872 | 318893 | F |  |  | PROTEC ROLLBAHN EPS 045 DES SM 30-3 MM | ABM: 1 X 10 METER, SELBSTKLEBEND
872 | 318894 | S | X |  | PROTEC FALTPLATTE EPS 040 DES SG 20-2 MM | ABM: 2 X 1 M, 5 KN/M2, SK
872 | 319113 | D | X |  | SINIAT PALLAS FILL B | 5 KG/SACK
872 | 319114 | D | X |  | SINIAT PALLAS FILL B | 25 KG/SACK
872 | 319115 | D | X |  | SINIAT PALLAS FILL | 5 KG/SACK
872 | 319116 | D | X |  | SINIAT PALLAS FILL | 25 KG/SACK
872 | 319132 | QHWE2 | X |  | UNTERLEGPLÄTTCHEN 1-6 MM GEMISCHT SB | ART.NR.: 513.10
872 | 319137 | D | X |  | KNAUF FIREBOARD-SPACHTEL | 10 KG/SACK
872 | 319165 | D1 | X |  | GFM BRANDSCHUTZMÖRTEL | 25 KG/SACK
872 | 319165 | A1 |  |  | GFM BRANDSCHUTZMÖRTEL | 25 KG/SACK
872 | 319219 | O1 | X |  | KNAUF UA-PROFIL 75/40/2 MM, 4000 MM | UNGELOCHT
872 | 319235 | QHWE3 | X |  | HAMMER-HALTER "SUPER-SWINGER" | AUS ECHTEM RINDSLEDER
872 | 319245 | QHWE2 | X |  | SDS-PLUS HAMMERBOHRER ROCK 4 | ABM: 6 X 110 MM, 4-SCHNEIDEN-BOHRKOPF
872 | 319246 | QHWE2 | X |  | SDS-PLUS HAMMERBOHRER ROCK 4 | ABM: 8 X 160 MM, 4-SCHNEIDEN-BOHRKOPF
872 | 319259 | A | X |  | ARM ARMAFLEX KLEBER RS 850 | 0,5 LITER/DOSE
872 | 319295 | C |  |  | TRAVERSE ELLIOTIS PINE, WBP | ABM: 623 X 300 X 20 MM, QUALITÄT C+/C
872 | 319295 | B | X |  | TRAVERSE ELLIOTIS PINE, WBP | ABM: 623 X 300 X 20 MM, QUALITÄT C+/C
872 | 319295 | N |  |  | TRAVERSE ELLIOTIS PINE, WBP | ABM: 623 X 300 X 20 MM, QUALITÄT C+/C
872 | 319332 | QHWE3 | X |  | WINTERHANDSCHUHE KX5, GR. 10 | NYLON, SCHWARZ
872 | 319431 | D1 | X |  | GLASTÜRSCHLOSS SET ROMA DIN LINKS | SCHLOSS PZ, DRÜCKER L-FORM, BÄNDER
872 | 319432 | D1 | X |  | GLASTÜRSCHLOSS SET ROMA DIN RECHTS | SCHLOSS PZ, DRÜCKER L-FORM, BÄNDER
872 | 319443 | J | X |  | PRF NONIUSOBERTEIL NUTZLÄNGE 340 MM | 100 STÜCK/PAKET, C3-C5 HOCH
872 | 319446 | J | X |  | PRF NONIUSOBERTEIL NUTZLÄNGE 640 MM | 100 STÜCK/PAKET, C3-C5 HOCH
872 | 319449 | J | X |  | PRF NONIUSOBERTEIL NUTZLÄNGE 940 MM | 100 STÜCK/PAKET, C3-C5 HOCH
872 | 319458 | UA | X |  | PRF CD-PROFIL 60/27/0,6 MM, NR. 58102 | LÄNGE 4000 MM, C3 SEHR HOCH
872 | 319501 | QHWE2 | X |  | SDS-PLUS HAMMERBOHRER ROCK 4 | ABM: 6 X 260 MM, 4-SCHNEIDEN-BOHRKOPF
872 | 320515 | A |  |  | GLASS 150 GRUNDIERUNG, KRATZSPACHTELUNG | 10 KG/GEBINDE
872 | 320515 | A1 | X |  | GLASS 150 GRUNDIERUNG, KRATZSPACHTELUNG | 10 KG/GEBINDE
872 | 320548 | T4 | X |  | PROTEC TS-14 EPS ROHRTRÄGERPLATTE 25 MM | 1020 X 645 MM, EPS 035 DEO DS
872 | 320549 | T4 | X |  | PROTEC TS-14 WAERMELEITBLECH | 750 X 120 MM, 0,5 MM VERZINKT
872 | 320559 | E | X |  | KNAUF CLEANEO-LOCHPLATTE UFF 12,5 MM | GERADE QUADRATLOCH.12/25 Q, 1200X2000 MM
872 | 320560 | E | X |  | KNAUF CLEANEO-LOCHPLATTE UFF 12,5 MM | VERSETZ.RUNDLOCH. 8/12/50 R, 1200X2000MM
872 | 320591 | D |  |  | SINIAT PALLAS EASY | 20 KG/EIMER
872 | 320591 | A1 | X |  | SINIAT PALLAS EASY | 20 KG/EIMER
872 | 320592 | D |  |  | SINIAT PALLAS BASE | 20 KG/EIMER
872 | 320592 | A1 | X |  | SINIAT PALLAS BASE | 20 KG/EIMER
872 | 320614 | B | X |  | VOGL SCHNELLSPANNABHÄNGER, 200-300 MM | HAKEN/ÖSE, 100 STÜCK/KARTON
872 | 320615 | B | X |  | VOGL SCHNELLSPANNABHÄNGER, 300-600 MM | HAKEN/ÖSE, 100 STÜCK/KARTON
872 | 320616 | B | X |  | VOGL SCHNELLSPANNABHÄNGER, 500-1000 MM | HAKEN/ÖSE, 100 STÜCK/KARTON
872 | 320617 | B | X |  | VOGL SCHNELLSPANNABHÄNGER, 1000-2000 MM | HAKEN/ÖSE, 100 STÜCK/KARTON
872 | 320657 | B | X |  | KNAUF NONIUS-HÄNGER-OBERTEIL 400 MM | 100 STÜCK/PAKET, C3-C5M KORROSIONSSCHUTZ
872 | 320823 | B1 | X |  | KNF ANSCHLUSSWINKEL SET FÜR UA 75 | 4 STÜCK/PAKET, C3-C5M KORROSIONSSCHUTZ
872 | 320831 | T4 | X |  | PROTEC MEHRSCHICHTVERBUNDROHR 14/2 | 200 M/RING, ALU-INNENROHR
872 | 320840 | T3 | X |  | SEB EKATHERM-FL PE-KAPPE HELLGRAU | GERADE, DN 15
872 | 320841 | T3 | X |  | SEB EKATHERM-FL PE-KAPPE HELLGRAU | GERADE, DN 20
872 | 320842 | T3 | X |  | SEB EKATHERM-FL PE-KAPPE HELLGRAU | GERADE, DN 25
872 | 320843 | T3 | X |  | SEB EKATHERM-FL PE-KAPPE HELLGRAU | GERADE, DN 32
872 | 320844 | T3 | X |  | SEB EKATHERM-FL PE-KAPPE HELLGRAU | GERADE, DN 40
872 | 320845 | T3 | X |  | SEB EKATHERM-FL PE-KAPPE HELLGRAU | GERADE, DN 50
872 | 320846 | T3 | X |  | SEB EKATHERM-FL PE-KAPPE HELLGRAU | KUGELHAHN, KURZE SPINDEL, DN 15
872 | 320847 | T3 | X |  | SEB EKATHERM-FL PE-KAPPE HELLGRAU | KUGELHAHN, KURZE SPINDEL, DN 20
872 | 320848 | T3 | X |  | SEB EKATHERM-FL PE-KAPPE HELLGRAU | KUGELHAHN, KURZE SPINDEL, DN 25
872 | 320849 | T3 | X |  | SEB EKATHERM-FL PE-KAPPE HELLGRAU | KUGELHAHN, KURZE SPINDEL, DN 32
872 | 320850 | T3 | X |  | SEB EKATHERM-FL PE-KAPPE HELLGRAU | KUGELHAHN, KURZE SPINDEL, DN 40
872 | 320851 | T3 | X |  | SEB EKATHERM-FL PE-KAPPE HELLGRAU | KUGELHAHN, KURZE SPINDEL, DN 50
872 | 320852 | T3 | X |  | SEB EKATHERM-FL PE-KAPPE HELLGRAU | MULTITHERM, DN 15
872 | 320853 | T3 | X |  | SEB EKATHERM-FL PE-KAPPE HELLGRAU | MULTITHERM, DN 20
872 | 320854 | T3 | X |  | SEB EKATHERM-FL PE-KAPPE HELLGRAU | MULTITHERM, DN 25
872 | 320855 | T3 | X |  | SEB EKATHERM-FL PE-KAPPE HELLGRAU | KUGELHAHN RUND, LANGE SPINDEL, DN 15
872 | 320856 | T3 | X |  | SEB EKATHERM-FL PE-KAPPE HELLGRAU | KUGELHAHN RUND, LANGE SPINDEL, DN 20
872 | 320857 | T3 | X |  | SEB EKATHERM-FL PE-KAPPE HELLGRAU | KUGELHAHN RUND, LANGE SPINDEL, DN 25
872 | 320858 | T3 | X |  | SEB EKATHERM-FL PE-KAPPE HELLGRAU | KUGELHAHN RUND, LANGE SPINDEL, DN 32
872 | 320859 | T3 | X |  | SEB EKATHERM-FL PE-KAPPE HELLGRAU | KUGELHAHN RUND, LANGE SPINDEL, DN 40
872 | 320861 | T3 | X |  | SEB EKATHERM-FL PE-KAPPE HELLGRAU | SCHRÄG UNIVERSAL, DN 15
872 | 320862 | T3 | X |  | SEB EKATHERM-FL PE-KAPPE HELLGRAU | SCHRÄG UNIVERSAL, DN 20
872 | 320863 | T3 | X |  | SEB EKATHERM-FL PE-KAPPE HELLGRAU | SCHRÄG UNIVERSAL, DN 25
872 | 320864 | T3 | X |  | SEB EKATHERM-FL PE-KAPPE HELLGRAU | SCHRÄG UNIVERSAL, DN 32
872 | 320865 | T3 | X |  | SEB EKATHERM-FL PE-KAPPE HELLGRAU | SCHRÄG UNIVERSAL, DN 40
872 | 320866 | T3 | X |  | SEB EKATHERM-FL PE-KAPPE HELLGRAU | SCHRÄG UNIVERSAL, DN 50
872 | 320871 | T3 | X |  | SEB EKATHERM-FL PE-KAPPE HELLGRAU | KUGELHAHN RUND, LANGE SPINDEL, DN 50
872 | 320934 | T4 | X |  | PROTEC KLETT-PANEL 3 MM | ABM 2 X 1 M, MIT KLETT-GEWEBEFOLIE
872 | 321080 | D | X |  | CA INSULFRAX LTX-MATTE, RG: 96 KG/M³ | KFT: 1.200°C, ABM: 14.640 X 610 X 13 MM
872 | 321081 | D1 |  |  | CA INSULFRAX LTX-MATTE, RG: 96 KG/M³ | KFT: 1.200°C, ABM: 7.320 X 610 X 25 MM
872 | 321081 | C |  |  | CA INSULFRAX LTX-MATTE, RG: 96 KG/M³ | KFT: 1.200°C, ABM: 7.320 X 610 X 25 MM
872 | 321081 | D | X |  | CA INSULFRAX LTX-MATTE, RG: 96 KG/M³ | KFT: 1.200°C, ABM: 7.320 X 610 X 25 MM
872 | 321086 | H | X |  | CA INSULFRAX LTX-MATTE, RG: 128 KG/M³ | KFT: 1.200°C, ABM: 7.320 X 610 X 25 MM
872 | 321225 | A | X |  | BAUFAS FUGENDECKSTREIFEN SK 50 MM X 45 M | GITTERSTREIFEN AUS GLASGEWEBE
872 | 321226 | A | X |  | BAUFAS FUGENDECKSTREIFEN SK 50 MM X 90 M | GITTERSTREIFEN AUS GLASGEWEBE
872 | 321307 | C1 | X |  | WEGO POWER DAMPFBREMSFOLIE WEIß B2 | ABM: 25 X 2 M, 130 MY, SD-WERT > 100 M
872 | 321313 | E1 | X |  | SINIAT LAHYDRO F 12,5 MM AK | ABM: 2000 X 1250 MM
872 | 321315 | UA | X |  | RIGIPS UA-PROFIL 50/40/2 MM, 3000 MM | FEUCHTRAUMGEEIGNET C3
872 | 321611 | C | X |  | VEP SCHNECKENMANTEL 6-3 GEDREHT / DRILL | IMPORT
872 | 321624 | P |  |  | KNAUF KLEMMFILZ TI 135U, 120 MM | ABM: 120 X 1200 X 4400 MM, WLG035
872 | 321624 | R | X |  | KNAUF KLEMMFILZ TI 135U, 120 MM | ABM: 120 X 1200 X 4400 MM, WLG035
872 | 321625 | T9 | X |  | KNAUF KLEMMFILZ TI 135U, 140 MM | ABM: 140 X 1200 X 3700 MM, WLG035
872 | 321626 | R | X |  | KNAUF KLEMMFILZ TI 135U, 160 MM | ABM: 160 X 1200 X 3300 MM, WLG035
872 | 321627 | R | X |  | KNAUF KLEMMFILZ TI 135U, 180 MM | ABM: 180 X 1200 X 2900 MM, WLG035
872 | 321628 | R | X |  | KNAUF KLEMMFILZ TI 135U, 200 MM | ABM: 200 X 1200 X 2600 MM, WLG035
872 | 321629 | R | X |  | KNAUF KLEMMFILZ TI 135U, 220 MM | ABM: 220 X 1200 X 2900 MM, WLG035
872 | 321629 | T9 |  |  | KNAUF KLEMMFILZ TI 135U, 220 MM | ABM: 220 X 1200 X 2900 MM, WLG035
872 | 321660 | P | X |  | KNAUF KLEMMFILZ TI 135U, 240 MM | ABM: 240 X 1200 X 2700 MM, WLG035
872 | 321679 | P | X |  | KNAUF KLEMMFILZ TI 132U, 160 MM | ABM: 160 X 2500 X 1200 MM, WLS032
872 | 321681 | R | X |  | KNAUF KLEMMFILZ TI 132U, 200 MM | ABM: 200 X 2000 X 1200 MM, WLS032
872 | 321682 | P | X |  | KNAUF KLEMMFILZ TI 132U, 220 MM | ABM: 220 X 1800 X 1200 MM, WLS032
872 | 321683 | P | X |  | KNAUF KLEMMFILZ TI 132U, 240 MM | ABM: 240 X 1800 X 1200 MM, WLS032
872 | 321722 | E | X |  | RIGITONE ACTIV AIR 12/25 Q QUADRATL. | ABM: 2000 X 1200 X 12,5 MM, 4SK
872 | 321810 | B1 | X |  | RIGIPS HABITO SCHRAUBE 4,2 X 41 MM | 800 STÜCK/PAKET
872 | 321849 | A | X |  | BAUMIT PREMIUMPRIMER WEIß, DG 27 | 20 KG/EIMER
872 | 321870 | A | X |  | BAUMIT KLIMAFINISH, SPACHTELMASSE | 20 KG/EIMER
872 | 321899 | A1 | X |  | GLASS EASY ROT | 25 KG/KANISTER
872 | 321945 | E1 | X |  | RIGIPS GLASROC X 12,5 MM, AK | 2000 X 1250 MM, MIT GEFASTER QUERKANTE
872 | 321945 | F |  |  | RIGIPS GLASROC X 12,5 MM, AK | 2000 X 1250 MM, MIT GEFASTER QUERKANTE
872 | 322002 | G | X |  | SINIAT LAPLURA CLASSIC GKFI 12,5 MM | 2000 X 1250 MM, HRAK
872 | 322010 | QHWE2 | X |  | SDS-PLUS HAMMERBOHRER ROCK 4 | ABM: 8 X 210 MM, 4-SCHNEIDEN-BOHRKOPF
872 | 322011 | QHWE2 | X |  | SDS-PLUS HAMMERBOHRER ROCK 4 | ABM: 8 X 260 MM, 4-SCHNEIDEN-BOHRKOPF
872 | 322060 | E1 | X |  | SINIAT FLAMTEX A1, 12,5 MM, HRAK | ABM: 2000 X 1250 X 12,5 MM
872 | 322061 | E | X |  | SINIAT FLAMTEX A1, 15,0 MM, HRAK | ABM: 2000 X 1250 X 15,0 MM
872 | 322062 | G |  |  | SINIAT FLAMTEX A1, 15,0 MM, HRAK | ABM: 2000 X 1250 X 15,0 MM
872 | 322062 | E1 | X |  | SINIAT FLAMTEX A1, 15,0 MM, HRAK | ABM: 2000 X 1250 X 15,0 MM
872 | 322063 | E | X |  | SINIAT FLAMTEX A1, 20,0 MM, HRAK | ABM: 2000 X 1250 X 20,0 MM
872 | 322064 | E1 | X |  | SINIAT FLAMTEX A1, 20,0 MM, HRAK | ABM: 2000 X 1250 X 20,0 MM
872 | 322065 | E1 | X |  | SINIAT FLAMTEX A1, 25,0 MM, HRAK | ABM: 2000 X 1250 X 25,0 MM
872 | 322067 | E | X |  | CMC QUERSCHIENE KLICK T24, SYSTEM 2890 | 38/300 MM, LÄNGE 1200 MM, 45 ST/KARTON
872 | 322247 | D |  |  | CA INSULFRAX LTX-MATTE, RG: 96 KG/M³ | KFT: 1.200°C, ABM: 7.320 X 1220 X 25 MM
872 | 322247 | C |  |  | CA INSULFRAX LTX-MATTE, RG: 96 KG/M³ | KFT: 1.200°C, ABM: 7.320 X 1220 X 25 MM
872 | 322247 | N | X |  | CA INSULFRAX LTX-MATTE, RG: 96 KG/M³ | KFT: 1.200°C, ABM: 7.320 X 1220 X 25 MM
872 | 322247 | D1 |  |  | CA INSULFRAX LTX-MATTE, RG: 96 KG/M³ | KFT: 1.200°C, ABM: 7.320 X 1220 X 25 MM
872 | 322248 | N | X |  | CA INSULFRAX LTX-MATTE, RG: 96 KG/M³ | KFT: 1.200°C, ABM: 10.000 X 1220 X 19 MM
872 | 322248 | D |  |  | CA INSULFRAX LTX-MATTE, RG: 96 KG/M³ | KFT: 1.200°C, ABM: 10.000 X 1220 X 19 MM
872 | 322248 | C |  |  | CA INSULFRAX LTX-MATTE, RG: 96 KG/M³ | KFT: 1.200°C, ABM: 10.000 X 1220 X 19 MM
872 | 322248 | E |  |  | CA INSULFRAX LTX-MATTE, RG: 96 KG/M³ | KFT: 1.200°C, ABM: 10.000 X 1220 X 19 MM
872 | 322248 | D1 |  |  | CA INSULFRAX LTX-MATTE, RG: 96 KG/M³ | KFT: 1.200°C, ABM: 10.000 X 1220 X 19 MM
872 | 322561 | U2 | X |  | BAIFORM SDE B1, POLYBEUTEL | ABM: 30 X 625 X 1250 MM
872 | 322576 | A | X |  | RIGIPS AQUAROC FIBATAPE 102 MM | 46 METER/ROLLE
872 | 322612 | C | X |  | FISCHER DECKENNAGEL LÄNGE 40 MM | FDZ-6/5, 100 STÜCK/PAKET
872 | 322628 | D |  |  | WEGO ALU-KANTENPROFIL 23,5 X 23,5 MM | LÄNGE 2500 MM, GLATT
872 | 322628 | E | X |  | WEGO ALU-KANTENPROFIL 23,5 X 23,5 MM | LÄNGE 2500 MM, GLATT
872 | 322629 | D |  |  | WEGO ALU-KANTENPROFIL 23,5 X 23,5 MM | LÄNGE 3000 MM, GLATT
872 | 322629 | E | X |  | WEGO ALU-KANTENPROFIL 23,5 X 23,5 MM | LÄNGE 3000 MM, GLATT
872 | 322640 | E | X |  | WEGO ALU-ABSCHLUSSPROFIL 13,5 X 23,5 MM | LÄNGE 2500 MM, GLATT, GÖPPINGER
872 | 322641 | E | X |  | WEGO ALU-ABSCHLUSSPROFIL 13,5 X 23,5 MM | LÄNGE 3000 MM, GLATT, GÖPPINGER
872 | 322650 | D | X |  | WEGO ALU-ABSCHLUSSPROFIL 13,5 X 23,5 MM | LÄNGE 2500 MM, GÖPPINGER, IN RÖHRE
872 | 322651 | D | X |  | WEGO ALU-ABSCHLUSSPROFIL 13,5 X 23,5 MM | LÄNGE 3000 MM, GÖPPINGER, IN RÖHRE
872 | 322656 | D | X |  | WEGO ALU-KANTENPROFIL 45 X 45 MM | LÄNGE 2500 MM, GLATT, IN RÖHRE = KARTON
872 | 322657 | E | X |  | WEGO ALU-KANTENPROFIL 45 X 45 MM | LÄNGE 3000 MM, GLATT, IN RÖHRE = KARTON
872 | 322658 | E | X |  | WEGO ALU-KANTENPROFIL 23 X 23 MM | LÄNGE 2500 MM, GLATT, 135 GRAD, IN RÖHRE
872 | 322659 | E | X |  | WEGO ALU-KANTENPROFIL 23 X 23 MM | LÄNGE 3000 MM, GLATT, 135 GRAD, IN RÖHRE
872 | 322665 | D | X |  | WEGO ALU-ABSCHLUSSPROFIL 26 X 23 MM | LÄNGE 2500 MM, GÖPPINGER, IN RÖHRE
872 | 322735 | C |  |  | RIGIPS ANSCHLUSSWINKELSET FÜR UA 50 MM | MIT ZUSÄTZLICHEM C3 KORRISIONSSCHUTZ
872 | 322857 | B | X |  | MET KF TROBAU 2,00X1000X2000MM | ABM: 2,00 X 1000 X 2000MM (KLEINFORMAT)
872 | 322994 | A |  |  | RIGIPS PRO MIX FILLER | 25 KG/EIMER (EIMER MIT SCHWARZEM DECKEL)
872 | 322994 | D | X |  | RIGIPS PRO MIX FILLER | 25 KG/EIMER (EIMER MIT SCHWARZEM DECKEL)
872 | 323033 | A | X |  | ARM ARMAFLEX KLEBER RS 850 | 0,50 LITER/DOSE
872 | 323098 | QTB | X |  | BAUMIT EASY PRO KLEBESCHAUM | 750 ML/DOSE
872 | 323209 | A | X |  | VOGL FRIESTAPE-SET 100 MM | 1 ROLLE TAPEBREITE 100 MM=LÄNGE 50 LFDM
872 | 323223 | QHWE6 | X |  | SAALBESEN PREMIUM-LINE 600 MM | MISCHUNG: 50% ARENGA, 50% ELASTON
872 | 323236 | R | X |  | KNAUF WM 640 GGN DRAHTNETZMATTE, 40 MM | ABM: 1000 X 5500 X 40 MM
872 | 323237 | R | X |  | KNAUF WM 640 GGN DRAHTNETZMATTE, 60 MM | ABM: 1000 X 3500 X 60 MM
872 | 323237 | P |  |  | KNAUF WM 640 GGN DRAHTNETZMATTE, 60 MM | ABM: 1000 X 3500 X 60 MM
872 | 323238 | R | X |  | KNAUF WM 640 GGN DRAHTNETZMATTE, 80 MM | ABM: 1000 X 3000 X 80 MM
872 | 323239 | P |  |  | KNAUF WM 640 GGN DRAHTNETZMATTE, 100 MM | ABM: 1000 X 2500 X 100 MM
872 | 323239 | R | X |  | KNAUF WM 640 GGN DRAHTNETZMATTE, 100 MM | ABM: 1000 X 2500 X 100 MM
872 | 323335 | QTB | X |  | ITW P-SCHRAUBEN W, 3,9 X 32 MM | FÜR MAGAZINAUFSATZ, GROBGEWINDE VERZINKT
872 | 323371 | T3 | X |  | PROTEC RASTERFOLIE, GEWEBEFOLIE GRAU/ROT | ABM: 100X1,03 M, 103 M2/ROL
872 | 323375 | A | X |  | K-FLEX KLEBER K467 | 2,6 LITER/DOSE
872 | 323380 | D | X |  | GLASGEWEBE NR.115 INNENPUTZ 75 G/QM | BREITE 50 CM, LÄNGE 50 M, WEIß
872 | 323480 | QHLS | X |  | GOE SCHRAUBEREINSATZ 1/4" SW 7 | FORM E, MIT KUGELSICHERUNG
872 | 323604 | N | X |  | THERMORAPID SCHNELLZEMENT 2.0 NEU | 30 KG/SACK (BLAUER SACK)
872 | 323652 | C | X |  | REVISIONSKLAPPE ALULIGHT DECO | 200 X 200 MM, 12,5 MM GKB
872 | 323653 | C | X |  | REVISIONSKLAPPE ALULIGHT DECO | 300 X 300 MM, 12,5 MM GKB
872 | 323654 | C | X |  | REVISIONSKLAPPE ALULIGHT DECO | 400 X 400 MM, 12,5 MM GKB
872 | 323655 | C | X |  | REVISIONSKLAPPE ALULIGHT DECO | 500 X 500 MM, 12,5 MM GKB
872 | 323656 | B |  |  | REVISIONSKLAPPE ALULIGHT DECO | 600 X 600 MM, 12,5 MM GKB
872 | 323656 | C | X |  | REVISIONSKLAPPE ALULIGHT DECO | 600 X 600 MM, 12,5 MM GKB
872 | 323811 | D | X |  | WEGO ANSETZBINDER | 30 KG/SACK
872 | 323849 | T1-1 | X |  | SEB EKAMET STUTZEN 70 /0,5 MM VERZINKT
872 | 323880 | A | X |  | KNAUF SPRITZSPACHTEL PLUS | 20 KG/SCHLAUCHBEUTEL
872 | 323900 | T8 | X |  | SEB EKAMET STUTZEN 70 /0,6 MM SWF
872 | 323938 | S | X |  | PROTEC FALTPLATTE EPS 035 DES SG 20-2 MM | ABM: 2 X 1 M, 10 KN/M2
872 | 323963 | C | X |  | GIPSRIEGEL 3 X 12,5 MM, BREITE 50 MM | ABM: 50 X 2000 MM
872 | 323964 | C | X |  | GIPSRIEGEL 3 X 12,5 MM, BREITE 75 MM | ABM: 75 X 2000 MM
872 | 323965 | C | X |  | GIPSRIEGEL 3 X 12,5 MM, BREITE 100 MM | ABM: 100 X 2000 MM
872 | 323969 | B | X |  | KNAUF UA 75 STÜTZENFUß OBJEKTMODELL | FUßPLATTE MIT ANGESCHWEIßTEM U-STÜCK
872 | 324112 | A | X |  | K-FLEX KLEBER K467 | 1 LITER/DOSE
872 | 324141 | B | X |  | ECOPHON SOLO RECTANGLE 40 MM, O.ZUB. | ABM: 40 X 1200 X 3000 MM, WHITE FROST
872 | 324201 | QTB | X |  | BEKO SILICON NEUTRAL | 310 ML/KARTUSCHE, TRANSPARENT
872 | 324202 | D | X |  | BEKO ACRYL DICHTSTOFF | 310 ML/KARTUSCHE, WEISS
872 | 324202 | A |  |  | BEKO ACRYL DICHTSTOFF | 310 ML/KARTUSCHE, WEISS
872 | 324202 | A1 |  |  | BEKO ACRYL DICHTSTOFF | 310 ML/KARTUSCHE, WEISS
872 | 324203 | QTB | X |  | BEKO PISTOLENSCHAUM XXL - 45 | 500 ML/DOSE, BEIGE, B2
872 | 324224 | QHWE3 | X |  | GOE KAPPENSCHLÖSSER VERZ. 3/70 | NIETLOCH 3,5 MM, 100 STÜCK/KARTON
872 | 324238 | QHWE3 | X |  | GOE KAPPENSCHLÖSSER VERZ. 3/70 F | NIETLOCH 3,5 MM, 100 STÜCK/KARTON
872 | 324239 | QHWE3 | X |  | GOE KAPPENSCHLÖSSER VERZ. 3/70 F II | NIETLOCH 3,5 MM, 100 STÜCK/KARTON
872 | 324300 | T1-2 |  |  | KNAUF POWER-TEK LOSE WOLLE LW STD | 10 KG/SACK, 40 SACK/PALETTE
872 | 324300 | T6 | X |  | KNAUF POWER-TEK LOSE WOLLE LW STD | 10 KG/SACK, 40 SACK/PALETTE
872 | 324311 | C1 | X |  | BAUMIT KALKPUTZ KLIMALEICHT | 25 KG/SACK
872 | 324368 | U2 | X |  | BAIFORM SDE B1, POLYBEUTEL | ABM: 20 X 625 X 1250 MM
872 | 324371 | F | X |  | ROCKFON MEDICARE STANDARD, KANTE A15/A24 | ABM: 625 X 625 X 15 MM, 32 STÜCK/PAKET
872 | 324425 | C | X |  | BAUMIT ANSETZBINDER | 25 KG/SACK
872 | 324446 | E1 | X |  | KNAUF N 440 | 25 KG/SACK
872 | 324448 | T12 | X |  | MATTENHAKEN VERZINKT 2 X 115 MM | 100 STÜCK/TÜTE
872 | 324465 | QTB | X |  | BEKO HOLZLEIM D3 | 500 G/KARTUSCHE WEISS
872 | 324569 | E | X |  | RIGIPS 4 PRO DIE WEIßE 12,5 MM, 4AK | 2000 X 1250 MM
872 | 324591 | T1-2 | X |  | ARM AF SCHLAUCH AF-2-042 | B(L)-s3, d0
872 | 324629 | B | X |  | KNAUF ANSCHLUSSWINKEL SET | FÜR 50 MM UA-PROFILE MIT EINR.LOCHUNG
872 | 324657 | UA | X |  | KNAUF UA-PROFIL 75/40/2 MM, 3500 MM | C3-C5M KORROSIONSSCHUTZ
872 | 324661 | UA | X |  | KNAUF UA-PROFIL 100/40/2 MM, 3500 MM | C3-C5M KORROSIONSSCHUTZ
872 | 324705 | QHWE2 | X |  | MONTAGEPISTOLE AX57 | 336 GRAMM, SCHLAGFESTER KUSTOKÖRPER
872 | 324710 | B | X |  | KNAUF ANSCHLUSSWINKEL SET | FÜR 75 MM UA-PROFILE MIT ZWEIR.LOCHUNG
872 | 324711 | B | X |  | KNAUF ANSCHLUSSWINKEL SET | FÜR 100 MM UA-PROFILE MIT ZWEIR.LOCHUNG
872 | 324746 | B1 | X |  | RIGIPS HABITO SCHRAUBE 4,2 X 26 MM | 1000 STÜCK/PAKET
872 | 324766 | QTB | X |  | BEKO 2 K ZARGENSCHAUM, PREMIUM | 400 ML/DOSE
872 | 324825 | O1 | X |  | KNAUF UW-PROFIL 75/70/0,7 MM, 4000 MM | LANGER SCHENKEL
872 | 324826 | O1 | X |  | KNAUF UW-PROFIL 100/70/0,7 MM, 4000 MM | LANGER SCHENKEL
872 | 324855 | N | X |  | PRF WINKELPROFIL NR.5199 | LÄNGE 3000 MM, 35 X 60 MM, VERZINKT
872 | 324956 | QHWE2 | X |  | ERSATZBLATT FÜR GIPSKARTONHOBEL | ABM: 250 X 42 MM, STAHL GESTANZT
872 | 325073 | A | X |  | BAUMIT BETONKONTAKT | 20 KG/EIMER
872 | 325073 | A1 |  |  | BAUMIT BETONKONTAKT | 20 KG/EIMER
872 | 325080 | T1-1 | X |  | ISOLFIX-FOLIE SE DIN 4102-B1 1 X 15 M | 15 QM/ROLLE, KERN 30 MM
872 | 325148 | F | X |  | OWA BRILLIANTO A, K: 6, 15 MM | ABM: 625 X 625 X 15 MM, 10 STÜCK/KARTON
872 | 325244 | S | X |  | PROTEC FALTPLATTE EPS 040 DES SG 25-2 MM | ABM: 2 X 1 M, 5 KN/M2, SK
872 | 325245 | S | X |  | PROTEC FALTPLATTE EPS 040 DES SG 35-2 MM | ABM: 2 X 1 M, 5 KN/M2, SK
872 | 325254 | S | X |  | LINITHERM PMV STUMPF, 20 MM | ABM: 20 X 1200 X 600 MM, B2, WLS 023
872 | 325255 | S | X |  | LINITHERM PMV STUMPF, 30 MM | ABM: 30 X 1200 X 600 MM, B2, WLS 023
872 | 325256 | S | X |  | LINITHERM PMV STUMPF, 40 MM | ABM: 40 X 1200 X 600 MM, B2, WLS 023
872 | 325257 | S | X |  | LINITHERM PMV STUMPF, 50 MM | ABM: 50 X 1200 X 600 MM, B2, WLS 023
872 | 325258 | S | X |  | LINITHERM PMV STUMPF, 60 MM | ABM: 60 X 1200 X 600 MM, B2, WLS 023
872 | 325271 | QHLS | X |  | GOE BLECHSCHRAUBE 6K A2 C | 4,2 X 13 MM, DIN 7976, 1000 STÜCK/PAKET
872 | 325362 | U3 | X |  | WEGO PROFI-ESTRICHBAHN-ALU | ABM: 50 X 1,5 M, SD> 1500 M
872 | 325363 | C |  |  | WEGO TOP-WEIß INNENFARBE | 12,5 LITER/EIMER
872 | 325363 | A1 | X |  | WEGO TOP-WEIß INNENFARBE | 12,5 LITER/EIMER
872 | 325363 | A |  |  | WEGO TOP-WEIß INNENFARBE | 12,5 LITER/EIMER
872 | 325433 | O1 | X |  | CLIMALINE CS KLIMAPROFIL 100/27/0,8 | TYP A ALU, ABM: 27 X 100 X 4000 MM
872 | 325563 | G | X |  | SINIAT LAGYP GKI-PLATTE 12,5 MM, HRAK | 2750 X 1250 MM, FEUCHTRAUMPLATTE
872 | 325653 | C | X |  | HSH RANDSTREIFEN-ZUSCHNITT AUS GLASWOLLE | TYP G 120/F, ABM: 10 X 120 X 1250 MM
872 | 325654 | QHWE1 | X |  | TROCKENBAU-STICHSÄGE, LÄNGE 150 MM | FÜR GIPSKARTONPLATTEN, HOLZ USW.
872 | 325664 | T1-2 | X |  | KAIFLEX ST S2 13 X 6 MM ENDLOSSCHLAUCH
872 | 325665 | T1-2 | X |  | KAIFLEX ST S2 13 X 8 MM ENDLOSSCHLAUCH
872 | 325666 | T1-2 | X |  | KAIFLEX ST S2 13 X 10 MM ENDLOSSCHLAUCH
872 | 325667 | T1-2 | X |  | KAIFLEX ST S2 13 X 12 MM ENDLOSSCHLAUCH
872 | 325668 | T1-2 | X |  | KAIFLEX ST S2 13 X 15 MM ENDLOSSCHLAUCH
872 | 325669 | T1-2 | X |  | KAIFLEX ST S2 13 X 18 MM ENDLOSSCHLAUCH
872 | 325670 | T1-2 | X |  | KAIFLEX ST S2 13 X 22 MM ENDLOSSCHLAUCH
872 | 325671 | T1-2 | X |  | KAIFLEX ST S2 13 X 28 MM ENDLOSSCHLAUCH
872 | 325697 | QHWE2 | X |  | FIGURENSCHERE ERDI 16, 240 MM | LINKS, EDELSTAHL, SB-VERPACKT
872 | 325698 | QHLS |  |  | KOMPLETT SET EC ENDLESS COLLAR | INHALT: METALLBAND, INTUM. BAND, HAKEN
872 | 325698 | A1 | X |  | KOMPLETT SET EC ENDLESS COLLAR | INHALT: METALLBAND, INTUM. BAND, HAKEN
872 | 325699 | QTB | X |  | DIAMANT-SCHRAUBENDREHER-BIT PZ 1 | MIT TORSIONSZONE, FÜR KREUZSCHLITZSCHR.
872 | 325701 | P | X |  | HÖR SET 1-TEILIG, STW-ZARGE MW 100, L/R | MW 100, PROFIL 21120, ABM: 750 X 2000 MM
872 | 325702 | P | X |  | HÖR SET 1-TEILIG, STW-ZARGE MW 100, L/R | MW 100, PROFIL 21120, ABM: 875 X 2000 MM
872 | 325703 | P | X |  | HÖR SET 1-TEILIG, STW-ZARGE MW 100, L/R | MW 100 PROFIL 21120, ABM: 1000 X 2000 MM
872 | 325705 | P | X |  | HÖR SET 1-TEILIG, STW-ZARGE MW 100, L/R | MW 100, PROFIL 21120, ABM: 750 X 2125 MM
872 | 325706 | P | X |  | HÖR SET 1-TEILIG, STW-ZARGE MW 100, L/R | MW 100, PROFIL 21120, ABM: 875 X 2125 MM
872 | 325707 | P | X |  | HÖR SET 1-TEILIG, STW-ZARGE MW 100, L/R | MW 100 PROFIL 21120, ABM: 1000 X 2125 MM
872 | 325717 | P | X |  | HÖR SET 1-TEILIG, STW-ZARGE MW 125, L/R | MW 125, PROFIL 21120, ABM: 750 X 2000 MM
872 | 325718 | P | X |  | HÖR SET 1-TEILIG, STW-ZARGE MW 125, L/R | MW 125, PROFIL 21120, ABM: 875 X 2000 MM
872 | 325719 | P | X |  | HÖR SET 1-TEILIG, STW-ZARGE MW 125, L/R | MW 125 PROFIL 21120, ABM: 1000 X 2000 MM
872 | 325721 | P | X |  | HÖR SET 1-TEILIG, STW-ZARGE MW 125, L/R | MW 125, PROFIL 21120, ABM: 750 X 2125 MM
872 | 325722 | P | X |  | HÖR SET 1-TEILIG, STW-ZARGE MW 125, L/R | MW 125, PROFIL 21120, ABM: 875 X 2125 MM
872 | 325723 | P | X |  | HÖR SET 1-TEILIG, STW-ZARGE MW 125, L/R | MW 125 PROFIL 21120, ABM: 1000 X 2125 MM
872 | 325729 | P | X |  | HÖR SET 1-TEILIG, STW-ZARGE MW 150, L/R | MW 150, PROFIL 21120, ABM: 750 X 2125 MM
872 | 325730 | P | X |  | HÖR SET 1-TEILIG, STW-ZARGE MW 150, L/R | MW 150, PROFIL 21120, ABM: 875 X 2125 MM
872 | 325731 | P | X |  | HÖR SET 1-TEILIG, STW-ZARGE MW 150, L/R | MW 150 PROFIL 21120, ABM: 1000 X 2125 MM
872 | 325733 | P | X |  | HÖR SET 2-SCHALIG STW-ZARGE MW 100 V L/R | MW 100, PROFIL 21180, ABM: 750 X 2000 MM
872 | 325734 | P | X |  | HÖR SET 2-SCHALIG STW-ZARGE MW 100 V L/R | MW 100, PROFIL 21180, ABM: 875 X 2000 MM
872 | 325735 | P | X |  | HÖR SET 2-SCHALIG STW-ZARGE MW 100 V L/R | MW 100 PROFIL 21180, ABM: 1000 X 2000 MM
872 | 325736 | P | X |  | HÖR SET 2-SCHALIG STW-ZARGE MW 100 V L/R | MW 100, PROFIL 21180, ABM: 625 X 2125 MM
872 | 325737 | P | X |  | HÖR SET 2-SCHALIG STW-ZARGE MW 100 V L/R | MW 100, PROFIL 21180, ABM: 750 X 2125 MM
872 | 325738 | P | X |  | HÖR SET 2-SCHALIG STW-ZARGE MW 100 V L/R | MW 100, PROFIL 21180, ABM: 875 X 2125 MM
872 | 325739 | P | X |  | HÖR SET 2-SCHALIG STW-ZARGE MW 100 V L/R | MW 100 PROFIL 21180, ABM: 1000 X 2125 MM
872 | 325741 | P | X |  | HÖR SET 2-SCHALIG STW-ZARGE MW 125 V L/R | MW 125, PROFIL 21180, ABM: 750 X 2000 MM
872 | 325742 | P | X |  | HÖR SET 2-SCHALIG STW-ZARGE MW 125 V L/R | MW 125, PROFIL 21180, ABM: 875 X 2000 MM
872 | 325743 | P | X |  | HÖR SET 2-SCHALIG STW-ZARGE MW 125 V L/R | MW 125 PROFIL 21180, ABM: 1000 X 2000 MM
872 | 325745 | P | X |  | HÖR SET 2-SCHALIG STW-ZARGE MW 125 V L/R | MW 125, PROFIL 21180, ABM: 750 X 2125 MM
872 | 325746 | P | X |  | HÖR SET 2-SCHALIG STW-ZARGE MW 125 V L/R | MW 125, PROFIL 21180, ABM: 875 X 2125 MM
872 | 325747 | P | X |  | HÖR SET 2-SCHALIG STW-ZARGE MW 125 V L/R | MW 125 PROFIL 21180, ABM: 1000 X 2125 MM
872 | 325750 | P | X |  | HÖR SET 2-SCHALIG STW-ZARGE MW 150 V L/R | MW 150, PROFIL 21180, ABM: 875 X 2000 MM
872 | 325751 | P | X |  | HÖR SET 2-SCHALIG STW-ZARGE MW 150 V L/R | MW 150 PROFIL 21180, ABM: 1000 X 2000 MM
872 | 325754 | P | X |  | HÖR SET 2-SCHALIG STW-ZARGE MW 150 V L/R | MW 150, PROFIL 21180, ABM: 875 X 2125 MM
872 | 325755 | P | X |  | HÖR SET 2-SCHALIG STW-ZARGE MW 150 V L/R | MW 150 PROFIL 21180, ABM: 1000 X 2125 MM
872 | 325886 | C | X |  | FISCHER NAGELDÜBEL ND 6 X 35 MM F | 100 STÜCK/PAKET
872 | 325986 | QTB | X |  | SCHRAUBENDREHER-BIT 1/4 Z | PH1, 25 MM, 10 STÜCK/KARTON
872 | 325987 | QTB | X |  | SCHRAUBENDREHER-BIT PZ 1 | L:25 MM
872 | 326015 | QHWE2 | X |  | UNIVERSALMESSER MIT TRAPEZKLINGE 60 MM | SCHWERER METALLKÖRPER, 5 ERSATZKLINGEN
872 | 326017 | QHLS | X |  | MARKER PICA BIG DRY 6045 ERSATZMINEN-SET | JE 4 X FOR ALL BAU 150 MM, GRAU/WEIß/ROT
872 | 326019 | QTB | X |  | SCHRAUBENDREHER-BIT SCHLITZ 5,5 X 0,8 MM | 1/4"-AUßENSECHSKANT, L:25 MM
872 | 326052 | QHLS | X |  | MARKER PICA BIG DRY 6030 ERSATZMINEN-SET | 12 X FOR ALL GRAPHITMINEN 150 MM, GRAU
872 | 326063 | QTB | X |  | TORX-SCHRAUBENDREHER-BIT T15 | 1/4"-AUßENSECHSKANT, L:25 MM
872 | 326064 | QTB | X |  | TORX-SCHRAUBENDREHER-BIT T40 | 1/4"-AUßENSECHSKANT, L:25 MM
872 | 326070 | QHLS | X |  | MARKER PICA BIG DRY 6050 ERSATZMINEN-SET | 12 X ZIMMERMANNS-MINEN 150 MM, GRAU
872 | 326080 | QTB | X |  | SCHRAUBENDREHER-BIT PZ 2 | L:25 MM
872 | 326090 | QTB | X |  | DIAMANT-SCHRAUBENDREHER-BIT PH 1 | MIT TORSIONSZONE, FÜR KREUZSCHLITZSCHR.
872 | 326130 | N | X |  | THERMOBOUND TB 160 EASY | 100 LITER/SACK
872 | 326166 | U3 | X |  | RHEOCRETE FLIEßMÖRTEL | 25 KG/SACK, HELLBRAUNER SACK
872 | 326166 | U |  |  | RHEOCRETE FLIEßMÖRTEL | 25 KG/SACK, HELLBRAUNER SACK
872 | 326213 | C | X |  | REVISIONSKLAPPE ALUPLANA LP 8/18R | 598 X 598 X 12,5 MM, SCHWARZES VLIES
872 | 326216 | C | X |  | REVISIONSKLAPPE ALUPLANA LP 8/18Q | 400 X 400 X 12,5 MM, SCHWARZES VLIES
872 | 326217 | C | X |  | REVISIONSKLAPPE ALUPLANA LP 8/18Q | 490 X 490 X 12,5 MM, SCHWARZES VLIES
872 | 326221 | C | X |  | REVISIONSKLAPPE ALUPLANA LP 12/25Q | 404 X 404 X 12,5 MM, SCHWARZES VLIES
872 | 326231 | QHLS | X |  | MARKER PICA BIG DRY | KÖCHER MIT SPEZIAL-CLIP
872 | 326382 | N |  |  | WEGO PROFI-ESTRICH-FASERMIX 1 X 18 KG | (GLASFASERMIX)
872 | 326382 | U3 | X |  | WEGO PROFI-ESTRICH-FASERMIX 1 X 18 KG | (GLASFASERMIX)
872 | 326469 | QHWE6 | X |  | HANDFEGER ARENGA/ELASTON, KURZ 320 MM | PREMIUM-LINE, MIT KURZEM STIEL
872 | 326723 | J | X |  | CMC DLC KLAMMER FÜR SYSTEM 2890 | KREUZVERBINDER, 100 STÜCK/PAKET
872 | 326805 | R | X |  | KNAUF INSULATION MINERAL PLUS KP 034 | ABM: 1250 X 625 X 40 MM
872 | 327181 | B | X |  | DÜBELBOX TROCKENBAU 1 | BESTEH. AUS: DECKENANKER UDZ6 6X41/5
872 | 327182 | B | X |  | DÜBELBOX TROCKENBAU 2 | BESTEH. AUS: NAGELDÜBEL HIT M-P 6X32/5
872 | 327217 | B | X |  | NIVEAUVERBINDER NV-1 | FÜR CD 60/27 NIVEAUGLEICH
872 | 327891 | O |  |  | EDILTEC X-FOAM WAFER 300, 50 MM, GEPRÄGT | ABM: 1250 X 600 X 50 MM
872 | 327891 | R | X |  | EDILTEC X-FOAM WAFER 300, 50 MM, GEPRÄGT | ABM: 1250 X 600 X 50 MM
872 | 328359 | N | X |  | RAPIDOWITT CEM I 42,5 N (CT) | 20 KG/SACK
872 | 328380 | T4 | X |  | PROTEC 5-SCHICHT-HEIZROHR PE-RT 20/2 DD | 500 M/RING
872 | 328405 | U1 | X |  | FERMACELL GEBUNDENE SCHÜTTUNG T | 80 LITER/SACK
872 | 328556 | QHWE2 | X |  | SDS-PLUS HAMMERBOHRER ROCK 4 | ABM: 6 X 160 MM, 4-SCHNEIDEN-BOHRKOPF
872 | 328568 | C | X |  | ROCKFON PACIFIC A15/A24, 15 MM | ABM: 625 X 625 X 15 MM, 32 STÜCK/PAKET
872 | 328573 | QTB | X |  | ECOPHON CONNECT ABSORBERANKER | L: 56 MM, B: 37 MM, H: 37 MM
872 | 328578 | G | X |  | RIGIPS GK-BAUPLATTE 12,5 MM VARIO | 2750 X 1250 MM
872 | 328657 | QHWE2 | X |  | SÄBELSÄGEBLÄTTER HSS BI-METALL 130MM | 14 ZPZ,GEFRÄST, GEWELLT, ZAHNTEILUNG 1,8
872 | 328658 | QHWE5 | X |  | FLIESENWISCHER 600 MM | ART.NR.: 1326.5
872 | 328660 | B1 | X |  | PRF TÜRPFOSTEN STECKWINKEL | FÜR 50 MM UA-PROFILE
872 | 328661 | B1 | X |  | PRF TÜRPFOSTEN STECKWINKEL | FÜR 75 MM UA-PROFILE
872 | 328662 | B1 | X |  | PRF TÜRPFOSTEN STECKWINKEL | FÜR 100 MM UA-PROFILE
872 | 328700 | N | X |  | THERMOWHITE WD 130 R | 200 LITER/SACK
872 | 328859 | UA | X |  | RIGIPS CW-PROFIL 50/50/0,6 MM, 3500 MM | KORROSIONSSCHUTZ C3 HOCH/C4 HOCH
872 | 328940 | U2 | X |  | GEFICELL RANDDÄMMSTREIFEN PE FSR-SKS | 8 X 150 MM, MIT SELBSTKLEBENDER FOLIE,
872 | 329108 | H | X |  | PROTEC FALTPLATTE EPS 035 DES SG 30-2 MM | ABM: 2 X 1 M, 10 KN/M2, SK
872 | 329109 | J | X |  | CMC WANDVERBINDER | FÜR T-24 (X-KANTE), 50 STÜCK/KARTON
872 | 329173 | A | X |  | BAUMIT SANOVAPRIMER | 10 LITER/KANISTER
872 | 329184 | B |  |  | KNAUF DIAMANTSCHRAUBE XTN 3,9 X 55 MM | 500 STÜCK/PAKET
872 | 329191 | C1 | X |  | BAUMIT MULTIFINE RK 70 N | 0-0,6 MM, 25 KG/SACK
872 | 329210 | T4 | X |  | SALUS QUANTUM SQ610 230V, RAUMTHERMOSTAT | 230V, WEIß, ZIGBEE 2.4 GHZ
872 | 329221 | G | X |  | RIGIPS FEUCHTRAUMPLATTE 12,5 MM VARIO | 2500 X 1250 MM
872 | 329221 | E |  |  | RIGIPS FEUCHTRAUMPLATTE 12,5 MM VARIO | 2500 X 1250 MM
872 | 329321 | A | X |  | BAUMIT MULTIPRIMER | 10 LITER/KANISTER
872 | 329362 | B | X |  | KNAUF BEFESTIGUNGSKIT FÜR UA 75 | FÜR DECKENSCHÜRZEN/BRÜSTUNGEN
872 | 329384 | A | X |  | BAUMIT SILIKONTOP KRATZSTRUKTUR | WEIß, 25 KG/EIMER, 2 MM
872 | 329386 | A | X |  | BAUMIT GRUND AUFBRENNSPERRE | 10 KG/EIMER, BLAU
872 | 329520 | QTB | X |  | ACP SCHNELLBAUSCHRAUBE GEGURTET 3,9 X 55 | MIT GROBGEWINDE
872 | 329521 | E | X |  | SINIAT CEMENTEX 12 AK | ABM: 2000 X 1250 MM, ABGESCHRÄGTE KANTE
872 | 329521 | G |  |  | SINIAT CEMENTEX 12 AK | ABM: 2000 X 1250 MM, ABGESCHRÄGTE KANTE
872 | 329703 | B | X |  | RIGIPS ANSCHLUSSWINKELSET FÜR UA 75 MM | MIT ZUSÄTZLICHEM C3 KORRISIONSSCHUTZ
872 | 329704 | B | X |  | RIGIPS ANSCHLUSSWINKELSET FÜR UA 100 MM | MIT ZUSÄTZLICHEM C3 KORRISIONSSCHUTZ
872 | 329762 | N | X |  | LATTEN 38 X 58, RAUH,TECHN. GETROCKNET | LÄNGE 4500 MM
872 | 329807 | A |  |  | QUANDT BORNIT GRUNDBIT GREENLINE | 25 L/GEBINDE, LÖSUNGSMITTELFREI
872 | 329856 | QHWE2 | X |  | SDS-PLUS HAMMERBOHRER ROCK 4 | ABM: 6 X 210 MM, 4-SCHNEIDEN-BOHRKOPF
872 | 329940 | A1 | X |  | RIGIPS PRO MIX FILLER | 18 KG/EIMER, 33 EIMER/PALETTE
872 | 329940 | D |  |  | RIGIPS PRO MIX FILLER | 18 KG/EIMER, 33 EIMER/PALETTE
872 | 330013 | J | X |  | ROCKFON E24 FÜLL-RECHTECK, FARBE: WEIß | H: 8 MM, B: 24 MM, 100 STÜCK/KARTON
872 | 330020 | C1 | X |  | BAUMIT PVC-TROPFKANTENPROFIL | ÜBERPUTZBAR, KUNSTSTOFFWINKEL
872 | 330057 | F | X |  | OWA METALLKASSETTE S33A-K03 UNGELOCHT | ABM: 625 X 625 MM, WEIß ÄHNL. RAL 9003
872 | 330061 | R | X |  | BACHL NIVEAU THERM | 200 L/SACK
872 | 330093 | D | X |  | RIGIPS PRO MIX FINISH | 18 KG/EIMER, 33 EIMER/PALETTE
872 | 330095 | B1 | X |  | KNAUF DIAMANTSCHRAUBE XTB 3,9 X 55 MM | 500 STÜCK/PAKET, MIT BOHRSPITZE
872 | 330095 | B |  |  | KNAUF DIAMANTSCHRAUBE XTB 3,9 X 55 MM | 500 STÜCK/PAKET, MIT BOHRSPITZE
872 | 330098 | A1 | X |  | RIGIPS PRO MIX PLUS | 18 KG/EIMER, 33 EIMER/PALETTE
872 | 330098 | D |  |  | RIGIPS PRO MIX PLUS | 18 KG/EIMER, 33 EIMER/PALETTE
872 | 330104 | A | X |  | BTF SYSTEM-SPEZIALPRIMER/KLEBER LF NEW | 4,5 KG/EIMER
872 | 330158 | QTB | X |  | BEKO STRUKTURDICHT, KÖRNUNG 2 MITTEL | 310 ML/KARTUSCHE, WEISS-STRUKTURIERT
872 | 330192 | QHWE5 | X |  | COLLOMIX RÜHRER KR 90 S | DURCHMESSER 90 MM, 590 MM SCHAFT
872 | 330300 | P | X |  | KNAUF TI 432 U 50 MM, WLS 032 | ABM: 50 X 8600 X 1200 MM
872 | 330302 | R | X |  | THERMOBOUND SCHNELL SACKWARE | 200 LITER/SACK, 10 SACK/PALETTE
872 | 330303 | T3 | X |  | EAZY THERMOSTAT 2 ANALOG | 230 V, ABM: 86 X 86 X 29 MM
872 | 330304 | T3 | X |  | EAZY STELLANTRIEB SERIE 2.1 230V 1 WATT | 5MM HUB 100 N STELLKRAFT M30 x 1,5 IP 54
872 | 330314 | R | X |  | PAR HVAC LAMELLA MAT ALUCOAT FIX 80 MM | ABM: 80 X 3000 X 1000 MM
872 | 330370 | C1 | X |  | BAUMIT MULTISOCKEL BASE 520 | 25 KG/SACK
872 | 330386 | C1 | X |  | VWS SCHNELLPUTZPROFIL, PVC | PUTZSTÄRKE 10,0 MM, LÄNGE 2750 MM
872 | 330389 | QHWE4 | X |  | BAUEIMER AUS PLASTIK, SCHWARZ, 20 LITER | AUSFÜHRUNG: SCHWER MIT AUSGUSS,BÜGEL 5MM
872 | 330414 | S | X |  | HOLCIM RESISTA AK 20 MM, PUR PLATTE | ABM: 1200 X 600 X 20 MM, WLS 023
872 | 330415 | S | X |  | HOLCIM RESISTA AK 30 MM, PUR PLATTE | ABM: 1200 X 600 X 30 MM, WLS 023
872 | 330416 | S | X |  | HOLCIM RESISTA AK 40 MM, PUR PLATTE | ABM: 1200 X 600 X 40 MM, WLS 023
872 | 330417 | S | X |  | HOLCIM RESISTA AK 50 MM, PUR PLATTE | ABM: 1200 X 600 X 50 MM, WLS 023
872 | 330418 | S | X |  | HOLCIM RESISTA AK 55 MM, PUR PLATTE | ABM: 1200 X 600 X 55 MM, WLS 023
872 | 330419 | S | X |  | HOLCIM RESISTA AK 60 MM, PUR PLATTE | ABM: 1200 X 600 X 60 MM, WLS 023
872 | 330420 | S | X |  | HOLCIM RESISTA AK 70 MM, PUR PLATTE | ABM: 1200 X 600 X 70 MM, WLS 023
872 | 330421 | S | X |  | HOLCIM RESISTA AK 80 MM, PUR PLATTE | ABM: 1200 X 600 X 80 MM, WLS 023
872 | 330422 | S | X |  | HOLCIM RESISTA AK 100 MM, PUR PLATTE | ABM: 1200 X 600 X 100 MM, WLS 023
872 | 330444 | S | X |  | PROTEC FALTPLATTE EPS 045 DES SM 20-2 MM | ABM: 2 X 1 METER, 4,0 KN/QM, SK
872 | 330445 | S | X |  | PROTEC FALTPLATTE EPS 045 DES SM 30-3 MM | ABM: 2 X 1 M, 4 KN/M2, SK
872 | 330480 | T3 | X |  | PROTEC VERTEILER ANSCHLUSSWINKEL 1" | 90 GRAD MIT ENTLÜFTUNGSSTOPFEN 1/2"
872 | 330497 | N | X |  | OWA STUFENWANDPROFIL NR. 50/19 | H: 38 MM, B: 30 MM, L: 3050 MM, 0,5 MM
872 | 330509 | H | X |  | GIESSENER FALTPLATTE EPS 045 DES SM 20-2 | ABM: 2 X 1 M, 4 KN/M2
872 | 330540 | H | X |  | GIESSENER FALTPLATTE EPS 045 DES SM 25-2 | ABM: 2 X 1 M, 4 KN/M2
872 | 330541 | H | X |  | GIESSENER FALTPLATTE EPS 045 DES SM 30-3 | ABM: 2 X 1 M, 4 KN/M2
872 | 330542 | S | X |  | GIESSENER FALTPLATTE EPS 040 DES SG 20-2 | ABM: 2 X 1 M, 5 KN/M2
872 | 330543 | H | X |  | GIESSENER FALTPLATTE EPS 040 DES SG 25-2 | ABM: 2 X 1 M, 5 KN/M2
872 | 330544 | H | X |  | GIESSENER FALTPLATTE EPS 040 DES SG 30-2 | ABM: 2 X 1 M, 5 KN/M2
872 | 330663 | C1 | X |  | BAUMIT SANOVA SP WHITE | 25 KG/SACK
872 | 331043 | QHWE1 | X |  | BAUEIMER AUS KUNSTSTOFF KRANBAR | GELB, 20 LITER, MAX. 41 KG
872 | 331094 | H | X |  | PROTEC FALTPLATTE EPS 035 DES SG 20-2 MM | ABM: 1 X 10 M, 10 KN/M2, SK
872 | 331115 | H | X |  | PROTEC ROLLBAHN EPS 040 DES SG 20-2 MM | ABM: 1 X 10 METER, SELBSTKLEBEND
872 | 331120 | UA | X |  | PRF UD-ANSCHLUSSPROFIL SCHWARZ NR. 58168 | UD 28-45/27, LÄNGE 3000 MM
872 | 331140 | QHLS | X |  | AUSSENSECHSKANT-BIT MIT MAGNET | 1/4 ZOLL-ANTRIEB, SW 7
872 | 331170 | T1-2 | X |  | ARM AF SCHLAUCH AF-EVO-1-042 | LÄNGE 2 M
872 | 331180 | T1-2 | X |  | ARM AF SCHLAUCH AF-EVO-1-089 | LÄNGE 2 M
872 | 331204 | T1-2 | X |  | ARM AF SCHLAUCH AF-EVO-2-054 | LÄNGE 2 M
872 | 331283 | T1-2 | X |  | ARM AF SCHLAUCH AF-EVO-5-060 | LÄNGE 2 M
872 | 331298 | T1-2 | X |  | ARM AF SCHLAUCH AF-EVO-6-028 | LÄNGE 2 M
872 | 331299 | T1-2 | X |  | ARM AF SCHLAUCH AF-EVO-6-035 | LÄNGE 2 M
872 | 331300 | T1-2 | X |  | ARM AF SCHLAUCH AF-EVO-6-042 | LÄNGE 2 M
872 | 331301 | T1-2 | X |  | ARM AF SCHLAUCH AF-EVO-6-048 | LÄNGE 2 M
872 | 331465 | D |  |  | KNAUF TRENNWANDPLATTE TP115, 80 MM | ABM: 80 X 1250 X 625 MM, WLG 040
872 | 331465 | P |  |  | KNAUF TRENNWANDPLATTE TP115, 80 MM | ABM: 80 X 1250 X 625 MM, WLG 040
872 | 331465 | D1 | X |  | KNAUF TRENNWANDPLATTE TP115, 80 MM | ABM: 80 X 1250 X 625 MM, WLG 040
872 | 331466 | D1 | X |  | KNAUF TRENNWANDPLATTE TP115, 100 MM | ABM: 100 X 1250 X 625 MM, WLG 040
872 | 331466 | P |  |  | KNAUF TRENNWANDPLATTE TP115, 100 MM | ABM: 100 X 1250 X 625 MM, WLG 040
872 | 331466 | D |  |  | KNAUF TRENNWANDPLATTE TP115, 100 MM | ABM: 100 X 1250 X 625 MM, WLG 040
872 | 331474 | QHWE3 | X |  | MATTENMESSER ROSTFREI 155 X 1,5 MM | SPITZE FORM
872 | 331500 | A1 | X |  | GLASS 150 GRUNDIERUNG, KRATZSPACHTELUNG | 25 KG/GEBINDE
872 | 331524 | A1 | X |  | RENOSCREED ADMIXTURE | 25 KG, KUNSTHARZDISPERSION
872 | 331525 | A1 | X |  | RENOSCREED STEELFIBRES STAHLFASERN | ZUR FESTIGKEITSSTEIGERUNG, 21 KG
872 | 331574 | A |  |  | MEFFERT TC-OBJEKT BETONKONTAKT | 18 KG/EIMER
872 | 331574 | A1 | X |  | MEFFERT TC-OBJEKT BETONKONTAKT | 18 KG/EIMER
872 | 331575 | C |  |  | MEFFERT TC-OBJEKT TIEFGRUND | 10 L/KANISTER
872 | 331575 | A |  |  | MEFFERT TC-OBJEKT TIEFGRUND | 10 L/KANISTER
872 | 331575 | A1 | X |  | MEFFERT TC-OBJEKT TIEFGRUND | 10 L/KANISTER
872 | 331584 | P |  |  | KNAUF AKUSTIK-DÄMMPLATTE TP120A, 20 MM | ABM: 20 X 625 X 1250 MM, WLG 035
872 | 331585 | P |  |  | KNAUF AKUSTIK-DÄMMPLATTE TP120A, 30 MM | ABM: 30 X 625 X 1250 MM, WLG 035
872 | 331587 | T10 | X |  | KNAUF TI 432 U 30 MM, WLS 032 | ABM: 30 X 13.500 X 1200 MM
872 | 331621 | O1 | X |  | STÜTZE SPS PERFECT | ABM.: 50 X 50 X 4 MM, LÄNGE BIS 4000 MM
872 | 331625 | N | X |  | STURZ SPS PERFECT | ABM.: 50 X 50 X 4, LÄNGE BIS 750-1250 MM
872 | 331630 | O1 | X |  | STÜTZE SPS PERFECT | ABM.: 75 X 50 X 4 MM, LÄNGE BIS 4000 MM
872 | 331636 | O1 | X |  | STURZ SPS PERFECT | ABM.: 75 X 50 X 4, LÄNGE BIS 750-1250 MM
872 | 331641 | O1 | X |  | STÜTZE SPS PERFECT | ABM.: 100 X 50 X 4 MM, LÄNGE BIS 4000 MM
872 | 331647 | O1 | X |  | STURZ SPS PERFECT | ABM.:100 X 50 X 4, LÄNGE BIS 750-1250 MM
872 | 331656 | A | X |  | SINIAT CEMENTEX FUGENKLEBER, FARBE WEIß | 310 ML / KARTUSCHE
872 | 331656 | C |  |  | SINIAT CEMENTEX FUGENKLEBER, FARBE WEIß | 310 ML / KARTUSCHE
872 | 331830 | G | X |  | SINIAT EASYBOARD TYP A 12,5 HRK | 2000 X 600 X 12,5 MM, NACH DIN EN 520
872 | 331831 | G | X |  | SINIAT EASYBOARD TYP A 12,5 HRK | 2600 X 600 X 12,5 MM, NACH DIN EN 520
872 | 331834 | G | X |  | SINIAT EASYBOARD TYP H3 12,5 HRK, IMPR. | 2600 X 600 X 12,5 MM, NACH DIN EN 520
872 | 331838 | G |  |  | SINIAT LAPLURA CLASSIC GKFI 12,5 MM | 2000 X 1250 MM, HRAK, LAVENDELFARBEN
872 | 331838 | F | X |  | SINIAT LAPLURA CLASSIC GKFI 12,5 MM | 2000 X 1250 MM, HRAK, LAVENDELFARBEN
872 | 331840 | F | X |  | SINIAT LAPLURA CLASSIC GKFI 15,0 MM | 2000 X 1250 MM, HRAK, LAVENDELFARBEN
872 | 331840 | G |  |  | SINIAT LAPLURA CLASSIC GKFI 15,0 MM | 2000 X 1250 MM, HRAK, LAVENDELFARBEN
872 | 331986 | T1-2 | X |  | ARM AF-25MM/E EVO ENDLOSPLATTE, B1 | ABM: 25 MM X 1,0 M X 4,0 M
872 | 331993 | U | X |  | GEFIDEHN STANDARD DFP 80 | 10 MM DICK, LÄNGE 1800 MM, DEHNUNGSFUGEN
872 | 332002 | T1-2 | X |  | ARM AF-25MM/EA EVO ENDLOSPLATTE SK, B1 | ABM: 25 MM X 1,0 M X 4,0 M
872 | 332022 | T1-2 | X |  | PAR PRO LAMELLA MAT CLAD 70 MM | ABM: 70 X 3500 X 1000 MM
872 | 332031 | D1 | X |  | OBJ. DRÜCKERGRT. 1801/2236 U-FORM | BB-ROSETTE, KL.3, TS 38-45 MM, EDELSTAHL
872 | 332032 | D1 | X |  | OBJ. DRÜCKERGRT. 1801/2236 U-FORM | PZ-ROSETTE, KL.3, TS 38-45 MM, EDELSTAHL
872 | 332033 | D1 | X |  | OBJ. DRÜCKERGRT. 1801/2236 U-FORM | WC-ROSETTE R/W, KL.3, TS 38-45 EDELSTAHL
872 | 332035 | D1 | X |  | OBJ. DRÜCKERGRT. 1802/2236 L-FORM | BB-ROSETTE, KL.3, TS 38-45 MM, EDELSTAHL
872 | 332036 | D1 | X |  | OBJ. DRÜCKERGRT. 1802/2236 L-FORM | PZ-ROSETTE, KL.3, TS 38-45 MM, EDELSTAHL
872 | 332037 | D1 | X |  | OBJ. DRÜCKERGRT. 1802/2236 L-FORM | WC-ROSETTE R/W, KL.3, TS 38-45 EDELSTAHL
872 | 332066 | E | X |  | CA INSULFRAX 1300 HT MATTE, 96 KG/M³ | KFT: 1.300°C, ABM: 14.640 X 1220 X 13 MM
872 | 332067 | E | X |  | CA INSULFRAX 1300 HT MATTE, 96 KG/M³ | KFT: 1.300°C, ABM: 10.000 X 610 X 19 MM
872 | 332068 | E | X |  | CA INSULFRAX 1300 HT MATTE, 96 KG/M³ | KFT: 1.300°C, ABM: 10.000 X 1220 X 19 MM
872 | 332127 | C | X |  | SINIAT CEMENTEX DP-SCHR-F. 3,9 X 35 MM | 500 STÜCK/PAKET
872 | 332139 | QHLS | X |  | FLAMRO KENNZEICHNUNGSSCHILD ALLE SYSTEME | ABM: 150 X 100 MM, WEIß
872 | 332141 | F | X |  | AMF THERMATEX STAR, K: BOARD | ABM: 15 X 625 X 625 MM, 14 STÜCK/KARTON
872 | 332160 | QHLS |  |  | CABLE TUBE CT DURCHM. 60 MM | LÄNGE 150 MM
872 | 332160 | A1 | X |  | CABLE TUBE CT DURCHM. 60 MM | LÄNGE 150 MM
872 | 332163 | QHLS |  |  | CABLE TUBE CT DURCHM. 90 MM | LÄNGE 300 MM
872 | 332163 | A1 | X |  | CABLE TUBE CT DURCHM. 90 MM | LÄNGE 300 MM
872 | 332168 | QHLS |  |  | FLAMRO BSB BRANDSCHUTZSTEIN | ABM: 230 X 130 X 60 MM
872 | 332168 | A1 | X |  | FLAMRO BSB BRANDSCHUTZSTEIN | ABM: 230 X 130 X 60 MM
872 | 332286 | C1 | X |  | BAUMIT SANOVAPRE | 35 KG/SACK
872 | 332449 | T2-2 | X |  | K-FLEX C-S2, d0 ENDLOSPLATTE B1 19 MM | ABM: 19 MM X 1000 MM X 6 M
872 | 332449 | T3 |  |  | K-FLEX C-S2, d0 ENDLOSPLATTE B1 19 MM | ABM: 19 MM X 1000 MM X 6 M
872 | 332494 | T2-2 | X |  | K-FLEX C-S2, d0 ENDLOSPLATTE B1 19 MM SK | ABM: 19 MM X 1000 MM X 6 M
872 | 332494 | T3 |  |  | K-FLEX C-S2, d0 ENDLOSPLATTE B1 19 MM SK | ABM: 19 MM X 1000 MM X 6 M
872 | 332595 | F | X |  | AMF TOPIQ PRIME, K: BOARD | ABM: 15 X 625 X 625 MM, 14 STÜCK/KARTON
872 | 332823 | A | X |  | BAUMIT IONITCOLOR, FARBIG | 14 L/EIMER
872 | 332834 | A | X |  | BAUMIT SPACHTELMASSE IONIT FINISH | 20 KG/EIMER, WEIß
872 | 332854 | F | X |  | AMF THERMATEX SCHLICHT, K: BOARD | ABM: 15 X 625 X 625 MM, 14 STÜCK/KARTON
872 | 332871 | J | X |  | VWS ABSCHLUSSPROFIL PVC | 12,5 X 30 MM, LÄNGE 3000 MM
872 | 333184 | D | X |  | SINIAT CEMENTEX PM FINISHER | 20 KG/SACK
872 | 333186 | D | X |  | SINIAT CEMENTEX FUGENGEWEBE | BREITE 50 MM, LÄNGE 90 M
872 | 333187 | D | X |  | SINIAT CEMENTEX PM PRIMER | 5 KG/GEBINDE
872 | 333187 | A |  |  | SINIAT CEMENTEX PM PRIMER | 5 KG/GEBINDE
872 | 333194 | F | X |  | AMF THERMATEX FEINFRESKO, K: BOARD | ABM: 15 X 625 X 625 MM, 14 STÜCK/KARTON
872 | 333235 | O | X |  | BACHL XPS 300 C-SF, 30 MM | ABM: 1250 X 600 X 30 MM
872 | 333267 | A | X |  | BAUMIT SPRITZ SPACHTELMASSE SX AIRLESS | 25 KG/EIMER, WEIß
872 | 333278 | N | X |  | THERMOBOUND TB 400 POWER | 50 LITER/SACK, FERTIGMISCHUNG
872 | 333702 | QTB | X |  | GASNAGLER SPIT PULSA 40 P+ | ART.NR.: 19652
872 | 333723 | QHLS | X |  | GOE BLECHSCHRAUBE 6K VERZ C S12 EPDM | 4,2 X 13 MM, DIN 7976, 500 STÜCK/PAKET
872 | 333732 | O | X |  | BACHL XPS 200 C, 20 MM | ABM: 1250 X 600 X 20 MM
872 | 333733 | O | X |  | BACHL XPS 300 C, 30 MM | ABM: 1250 X 600 X 30 MM
872 | 333734 | O | X |  | BACHL XPS 300 C, 40 MM | ABM: 1250 X 600 X 40 MM
872 | 333735 | O | X |  | BACHL XPS 300 C, 50 MM | ABM: 1250 X 600 X 50 MM
872 | 333736 | O | X |  | BACHL XPS 300 C, 60 MM | ABM: 1250 X 600 X 60 MM
872 | 333760 | QHLS | X |  | GOE BLECHSCHRAUBE 6K A2 C R12 EPDM | 4,8 X 13 MM, DIN 7976, 500 STÜCK/PAKET
872 | 333761 | QHLS | X |  | GOE BLECHSCHRAUBE 6K A2 C R12 EPDM | 4,2 X 16 MM, DIN 7976, 500 STÜCK/PAKET
872 | 333765 | QHLS | X |  | GOE BLECHSCHRAUBE 6K A2 C R12 EPDM | 4,8 X 16 MM, DIN 7976, 500 STÜCK/PAKET
872 | 333767 | QHLS | X |  | GOE BLECHSCHRAUBE 6K VERZ C | 4,2 X 13 MM, DIN 7976, 1000 STÜCK/PAKET
872 | 333768 | QHLS | X |  | GOE BLECHSCHRAUBE 6K VERZ C | 4,2 X 16 MM, DIN 7976, 1000 STÜCK/PAKET
872 | 333772 | QHLS | X |  | GOE BLECHSCHRAUBE 6K A2 C R12 EPDM | 4,2 X 13 MM, DIN 7976, 500 STÜCK/PAKET
872 | 333789 | B | X |  | TRAVERSE SCOTS PINE, WBP | ABM: 623 X 300 X 21 MM, QUALITÄT C+/C
872 | 333862 | S | X |  | JOMA FALTPLATTE EPS 045 DES SM 20-2 MM | ABM: 2 X 1 M, 4 KN/M2, SK
872 | 333863 | S | X |  | JOMA FALTPLATTE EPS 045 DES SM 25-2 MM | ABM: 2 X 1 M, 4 KN/M2, SK
872 | 333864 | S | X |  | JOMA FALTPLATTE EPS 045 DES SM 30-3 MM | ABM: 2 X 1 M, 4 KN/M2, SK
872 | 333865 | S | X |  | JOMA FALTPLATTE EPS 040 DES SG 20-2 MM | ABM: 2 X 1 M, 5 KN/M2, SK
872 | 333866 | S | X |  | JOMA FALTPLATTE EPS 040 DES SG 25-2 MM | ABM: 2 X 1 M, 5 KN/M2, SK
872 | 333867 | S | X |  | JOMA FALTPLATTE EPS 040 DES SG 30-2 MM | ABM: 2 X 1 M, 5 KN/M2, SK
872 | 333867 | H |  |  | JOMA FALTPLATTE EPS 040 DES SG 30-2 MM | ABM: 2 X 1 M, 5 KN/M2, SK
872 | 333868 | S | X |  | JOMA ROLLBAHN EPS 045 DES SM 20-2 MM | ABM: 1 X 10 METER, SELBSTKLEBEND
872 | 333869 | F |  |  | JOMA ROLLBAHN EPS 045 DES SM 25-2 MM | ABM: 1 X 10 METER, SELBSTKLEBEND
872 | 333869 | S | X |  | JOMA ROLLBAHN EPS 045 DES SM 25-2 MM | ABM: 1 X 10 METER, SELBSTKLEBEND
872 | 333870 | S | X |  | JOMA ROLLBAHN EPS 045 DES SM 30-3 MM | ABM: 1 X 10 METER, SELBSTKLEBEND
872 | 333871 | H | X |  | JOMA ROLLBAHN EPS 045 DES SM 35-3 MM | ABM: 1 X 10 METER, SELBSTKLEBEND
872 | 333872 | H | X |  | JOMA ROLLBAHN EPS 040 DES SG 20-2 MM | ABM: 1 X 10 METER, SELBSTKLEBEND
872 | 333873 | H | X |  | JOMA ROLLBAHN EPS 040 DES SG 25-2 MM | ABM: 1 X 10 METER, SELBSTKLEBEND
872 | 333874 | H | X |  | JOMA ROLLBAHN EPS 040 DES SG 30-2 MM | ABM: 1 X 10 METER, SELBSTKLEBEND
872 | 333876 | N | X |  | LATTEN 28 X 48, FI/TA, SÄGERAUH | LÄNGE 5000 MM, TECHNISCH GETROCKNET
872 | 333879 | A | X |  | KLB EP 50 UNIVERSELL, FÜR GRUNDIERUNGEN | HARZ, 1 KG/KOMBIDOSE, 2-K-PRODUKT
872 | 333889 | N | X |  | LATTEN 30 X 50, RAUH | LÄNGE 4500 MM, BUND/45 M TECH.GETROCKNET
872 | 333947 | B1 | X |  | KNAUF GIPSFASERSCHRAUBEN SN 4,2 X 17 MM | 500 STÜCK/PAKET, BODEN, BRIO
872 | 333948 | B |  |  | KNAUF GIPSFASERSCHRAUBEN SN 4,2 X 22 MM | 500 STÜCK/PAKET, BODEN, BRIO
872 | 333948 | B1 | X |  | KNAUF GIPSFASERSCHRAUBEN SN 4,2 X 22 MM | 500 STÜCK/PAKET, BODEN, BRIO
872 | 334000 | A1 | X |  | KLB EP 50 UNIVERSELL, FÜR GRUNDIERUNGEN | HARZ, 5 KG/KOMBIEIMER, 2-K-PRODUKT
872 | 334001 | A1 | X |  | KLB EP 50 UNIVERSELL, FÜR GRUNDIERUNGEN | HARZ, 10 KG/KOMBIEIMER, 2-K-PRODUKT
872 | 334002 | A1 | X |  | KLB EP 50 UNIVERSELL, FÜR GRUNDIERUNGEN | HARZ, 30 KG/KOMBIEIMER, 2-K-PRODUKT
872 | 334003 | B |  |  | STAHLNÄGEL 3,5 X 35 MM MIT SCHEIBE | 250 STÜCK/PAKET
872 | 334003 | C | X |  | STAHLNÄGEL 3,5 X 35 MM MIT SCHEIBE | 250 STÜCK/PAKET
872 | 334004 | B1 | X |  | STAHLNÄGEL 3,5 X 70 MM MIT SCHEIBE | 250 STÜCK/PAKET
872 | 334007 | UA | X |  | RIGIPS UA-PROFIL 50/40/2 MM, 3500 MM | KORROSIONSSCHUTZ C3-HOCH BIS C5-HOCH
872 | 334023 | D | X |  | MET KF TROBAU 0,50X1250X2500MM | ABM: 0,50 X 1250 X 2500MM (KLEINFORMAT)
872 | 334061 | UA | X |  | RIGIPS UA-PROFIL 75/40/2 MM, 4000 MM | KORROSIONSSCHUTZ C3-HOCH BIS C5-HOCH
872 | 334064 | UA | X |  | RIGIPS UA-PROFIL 100/40/2 MM, 4000 MM | KORROSIONSSCHUTZ C3-HOCH BIS C5-HOCH
872 | 334087 | N | X |  | LATTEN 28 X 48, FI/TA, SÄGERAUH | LÄNGE 2500 MM, TECHNISCH GETROCKNET
872 | 334162 | A1 | X |  | ESTROLITH-E | 25 KG/KANISTER
872 | 334163 | A1 | X |  | ESTROLITH HOMOGEN-SPEZIAL | 25 KG/KANISTER
872 | 334164 | A1 | X |  | ESTROLITH TEMPOREX | 25 KG/KANISTER
872 | 334206 | F | X |  | RIGIPS GK-BAUPLATTE 12,5 MM VARIO | 2670 X 1250 MM
872 | 334303 | QHWE2 | X |  | UNIVERSALMESSER BIKO KLINGE 170 MM | MIT 2 KLINGEN, AUF SB-KARTE
872 | 334377 | D | X |  | GIPSRIEGEL 3 X 12,5 MM, BREITE 50 MM | ABM: 50 X 2500 MM
872 | 334378 | D | X |  | GIPSRIEGEL 3 X 12,5 MM, BREITE 75 MM | ABM: 75 X 2500 MM
872 | 334379 | D | X |  | GIPSRIEGEL 3 X 12,5 MM, BREITE 100 MM | ABM: 100 X 2500 MM
872 | 334609 | C | X |  | REVISIONSKLAPPE ALUMATIC SAFE 90 | 300 X 300 MM, 2 X 25 MM GKF
872 | 334996 | QTB | X |  | ROC ECLIPSE CLASSIC ABHANGSET 24 STK/KAR | ABHÄNGEHÖHE: 150-1400 MM/6 STK IM BEUTEL
872 | 335018 | D | X |  | MALERABDECKVLIES MIT RÜCKSEITIGER | ANTIRUTSCHFOLIE KASCHIERT, 220 G/QM
872 | 335020 | U |  |  | THERMOTEC BEPS-WD 130R | 100 LITER/SACK
872 | 335061 | D | X |  | VWS SOCKELABSCHLUSSPROFIL PVC 14 X 51 MM | LÄNGE 2500 MM, WEIß, 25 STÜCK/KARTON
872 | 335061 | N |  |  | VWS SOCKELABSCHLUSSPROFIL PVC 14 X 51 MM | LÄNGE 2500 MM, WEIß, 25 STÜCK/KARTON
872 | 335062 | C1 | X |  | VWS LAIBUNGSPROFIL DYNAMIK PVC | PUTZSTÄRKE 9 MM, LÄNGE 2600 MM
872 | 335063 | C1 | X |  | VWS LAIBUNGSPROFIL DYNAMIK PVC | PUTZSTÄRKE 9 MM, LÄNGE 2600 MM
872 | 335076 | A1 | X |  | PROMAT READY MIX PRO | 20 KG/EIMER
872 | 335133 | D1 | X |  | WECHSELGRT. 1802/2091.KS/3128/ES1.PZW-60 | EDELST.MATT BASIC 02 TS. 37-50 MM
872 | 335141 | UA | X |  | RIGIPS CW-PROFIL 50/50/0,6 MM, 3250 MM | FEUCHTRAUMGEEIGNET C3
872 | 335229 | A1 | X |  | ZZ 330 BRANDSCHUTZSCHAUM BESTEH. AUS: | 6 X 380 ML KARTUSCHE/KARTON, OHNE HANDS.
872 | 335249 | T4 | X |  | PROTEC 5-SCHICHT-HEIZROHR PE-RT 14/2 DD | 600 M/RING
872 | 335362 | C | X |  | 6534 GIPSPLATTENSCHRAUBE 3,6 X 35 MM | FEINGEWINDE TROMPETENKOPF-H PHOSPHATIERT
872 | 335397 | T4 | X |  | SCHLÜTER ROHRKLEMMLEISTE FÜR HEIZROHRE | DURCHMESSER 14-16 MM, LÄNGE 20 CM
872 | 335584 | B | X |  | SINIAT LAHYDRO SCHRAUBE TN 3,5 X 35 MM | 1000 STÜCK/PAKET, KORROSIONSCHUTZ C3-C5M
872 | 335667 | D | X |  | GEMA - DER ESTRICHZEMENT | 25 KG/SACK,BINDEMITTEL FÜR SPLITTESTRICH
872 | 335676 | E1 | X |  | SINIAT EASYBOARD TYP A 9,5 HRAK | 2000 X 1250 X 9,5 MM, NACH DIN EN 520
872 | 335780 | QPET | X |  | ENTLÜFTUNGSROLLER 250 MM/ 31 MM | MIT SCHUTZ
872 | 335781 | QPET | X |  | ENTLÜFTUNGSROLLER 500 MM/ 31 MM | MIT SCHUTZ
872 | 335917 | F | X |  | PHI PHILIROLL EPS 045 DES SM 20-2 MM | ABM: 10 X 1 METER, 4,0 KN/QM
872 | 335919 | F | X |  | PHI PHILIROLL EPS 045 DES SM 30-3 MM | ABM: 10 X 1 METER, 4,0 KN/QM
872 | 336006 | QHWE5 | X |  | WENDELRÜHRER VERZINKT, DURCHM. 100 MM | 6-KANT-SCHAFT, MIT SB-AUFHÄNGER
872 | 336029 | QHWE4 | X |  | GRIFFON PRIMOR AEROSOL SPRAY | 300 ML/DOSE
872 | 336091 | QPET |  |  | ISOVER VARIO BOND 100 MM | 25 METER/ROLLE
872 | 336091 | A | X |  | ISOVER VARIO BOND 100 MM | 25 METER/ROLLE
872 | 336100 | QHWE1 | X |  | GRIFFON CLEANER CLOTH | FUSSELFREIES REINIGUNGSTUCH
872 | 336163 | C | X |  | VEP FÖRDERSCHNECKE D 7-2,5 HARTCHROMGUSS
872 | 336164 | C | X |  | VEP SCHNECKENMANTEL D 7-2,5
872 | 336187 | QHWE4 | X |  | BEKO TROCKENBAU PROFILKLEBER | 310 ML/ KARTUSCHE, WEIß
872 | 336251 | B1 | X |  | RIGIPS TITAN SBS TN 3,8 X 35 MM | 1000 STÜCK/PAKET
872 | 336263 | S | X |  | SOPREMA EFYOS BLUE S 20 MM, WLS 023 | ABM: 1200 X 600 X 20 MM, GLATTE KANTE
872 | 336264 | S | X |  | SOPREMA EFYOS BLUE S 30 MM, WLS 023 | ABM: 1200 X 600 X 30 MM, GLATTE KANTE
872 | 336265 | S | X |  | SOPREMA EFYOS BLUE S 40 MM, WLS 023 | ABM: 1200 X 600 X 40 MM, GLATTE KANTE
872 | 336266 | S | X |  | SOPREMA EFYOS BLUE S 50 MM, WLS 023 | ABM: 1200 X 600 X 50 MM, GLATTE KANTE
872 | 336267 | S | X |  | SOPREMA EFYOS BLUE S 60 MM, WLS 023 | ABM: 1200 X 600 X 60 MM, GLATTE KANTE
872 | 336344 | QHWE3 | X |  | KLEBEKANNE GLUEMASTER | KURZE TÜLLE, PINSEL 17 MM
872 | 336346 | QHWE3 | X |  | KLEBEKANNE GLUEMASTER | LANGE TÜLLE, PINSEL 17 MM
872 | 336348 | QHWE3 | X |  | PINSEL FÜR KLEBEKANNE GLUEMASTER | LANGE AUSFÜHRUNG, 17 MM
872 | 336516 | A | X |  | RIGIPS GLASROC X FUGENBAND | 25 METER/ROLLE
872 | 336547 | E1 | X |  | SINIAT LAGYP GK-BAUPLATTE 18,0 MM IMPRÄ. | 2600 X 625 MM, HRAK SSO
872 | 336566 | N |  |  | CA INSULFRAX LTX-MATTE, RG: 128 KG/M³ | KFT: 1.200°C, ABM: 7.320 X 1220 X 25 MM
872 | 336566 | D1 |  |  | CA INSULFRAX LTX-MATTE, RG: 128 KG/M³ | KFT: 1.200°C, ABM: 7.320 X 1220 X 25 MM
872 | 336566 | C |  |  | CA INSULFRAX LTX-MATTE, RG: 128 KG/M³ | KFT: 1.200°C, ABM: 7.320 X 1220 X 25 MM
872 | 336566 | D | X |  | CA INSULFRAX LTX-MATTE, RG: 128 KG/M³ | KFT: 1.200°C, ABM: 7.320 X 1220 X 25 MM
872 | 336597 | A |  |  | ISOVER VARIO DOUBLE FIT PLUS | 310 ML/KARTUSCHE
872 | 336597 | QTB | X |  | ISOVER VARIO DOUBLE FIT PLUS | 310 ML/KARTUSCHE
872 | 336598 | QPET |  |  | ISOVER VARIO-MULTITAPE PLUS 60 MM | 25 METER/ROLLE
872 | 336598 | A | X |  | ISOVER VARIO-MULTITAPE PLUS 60 MM | 25 METER/ROLLE
872 | 336645 | U | X |  | RAPID-FLOOR FUGENDÜBEL DFD 300/4 MM | 250 STÜCK/PAKET
872 | 336646 | U | X |  | RAPID-FLOOR SPEZIAL ESTRICHANKER SER | 300/5 MM, 100 STÜCK/PAKET
872 | 336895 | C | X |  | 6535 GIPSPLATTENSCHRAUBE 3,9 x 55 MM | GROBGEWINDE TROMPETENKOPF-H PHOSPHATIERT
872 | 336956 | A1 | X |  | FLAMRO KSL-W BRANDSCHUTZBAND DICKE 1,5MM | BREITE 50 MM, LÄNGE 10 METER
872 | 336956 | QHLS |  |  | FLAMRO KSL-W BRANDSCHUTZBAND DICKE 1,5MM | BREITE 50 MM, LÄNGE 10 METER
872 | 336974 | F | X |  | ROCKFON CLEANSPACE ESSENTIAL A15/24 | ABM: 625 X 625 X 20 MM, KANTE A24
872 | 336984 | R | X |  | ISOVER U CLIMLINER SLAB ACTIVE 100 MM | ABM: 2000 X 1200 X 100 MM
872 | 337093 | T3 | X |  | K-FLEX BUTYL-TAPE 50 MM | 10 METER/ROLLE
872 | 337229 | P |  |  | RHEOTHERM SCHNELLZEMENT | 25 KG/SACK (ROSANER SACK)
872 | 337229 | U | X |  | RHEOTHERM SCHNELLZEMENT | 25 KG/SACK (ROSANER SACK)
872 | 337302 | B | X |  | VOGL DIREKTABHÄNGER 200 MM, BASIC | FÜR CD 60/27, 100 STÜCK/KARTON
872 | 337303 | B | X |  | VOGL DIREKTABHÄNGER 120 MM, BASIC | FÜR CD 60/27, 100 STÜCK/KARTON
872 | 337529 | O1 | X |  | KNAUF CW-PROFIL 125/50/0,6 MM, 2600 MM | SONDERLÄNGE
872 | 337568 | T9 | X |  | RCK FLOORROCK ACOUSTIC CP2 12-2 MM | ABM: 1000 X 625 X 12-2 MM
872 | 337569 | T9 | X |  | RCK FLOORROCK ACOUSTIC CP2 20-2 MM | ABM: 1000 X 625 X 20-2 MM
872 | 337577 | O |  |  | RCK FLOORROCK ACOUSTIC CP5 20-5 MM | ABM: 1000 X 625 X 20-5 MM
872 | 337577 | T9 | X |  | RCK FLOORROCK ACOUSTIC CP5 20-5 MM | ABM: 1000 X 625 X 20-5 MM
872 | 337579 | T9 | X |  | RCK FLOORROCK ACOUSTIC CP5 30-5 MM | ABM: 1000 X 625 X 30-5 MM
872 | 337579 | O |  |  | RCK FLOORROCK ACOUSTIC CP5 30-5 MM | ABM: 1000 X 625 X 30-5 MM
872 | 337593 | T9 | X |  | RCK FLOORROCK ACOUSTIC CP3 30-3 MM | ABM: 1000 X 625 X 30-3 MM
872 | 337606 | QTB | X |  | GASNAGLER PULSA 65 | ART.NR.: 019446
872 | 337634 | QTB | X |  | NÄGEL HC 6-57 FÜR SPIT P65 | 500 STÜCK/PAKET, SPEZIALNÄGEL M. GAS
872 | 337635 | QTB | X |  | NÄGEL HC 6-65 FÜR SPIT P65 | 500 STÜCK/PAKET, SPEZIALNÄGEL M. GAS
872 | 337637 | QTB | X |  | NÄGEL HC 6-22 FÜR SPIT P800/P40+/P27/P65 | 500 STÜCK/PAKET + 1 BRENNSTOFFPAKET
872 | 337638 | QTB | X |  | NÄGEL HC 6-27 FÜR SPIT P800/P40+/P27/P65 | 500 STÜCK/PAKET, RESTEFREI M. GAS, FH
872 | 337660 | QTB | X |  | NÄGEL HC 6-50 FÜR SPIT P65 | 500 STÜCK/PAKET, SPEZIALNÄGEL M. GAS
872 | 337730 | O1 | X |  | KNAUF CW-PROFIL 125/50/0,6 MM, 2750 MM | SONDERLÄNGE
872 | 337731 | UA | X |  | KNAUF UA-PROFIL 125/40/2 MM, 2750 MM | SONDERLÄNGE
872 | 337838 | N | X |  | SCHALUNG 23 X 100 MM, KIEFER | LÄNGE 3000 MM, TROCKEN
872 | 337839 | G | X |  | SINIAT EASYBOARD TYP A 12,5 HRAK | 2000 X 1250 X 12,5 MM, NACH DIN EN 520
872 | 337861 | G | X |  | SINIAT EASYBOARD TYP H2 12,5 HRAK, IMPR. | 2000 X 1250 X 12,5 MM, NACH DIN EN 520
872 | 338061 | QHWE5 | X |  | SPEZIALWALZE UNIFILL 80 X 180 MM | NYLON, FÜR SPACHTELMASSE UND ROLLPUTZ
872 | 338062 | QHWE5 | X |  | SPEZIALWALZE UNIFILL 80 X 250 MM | NYLON, FÜR SPACHTELMASSE UND ROLLPUTZ
872 | 338083 | R | X |  | ISOVER U CLIMLINER SLAB ACTIVE 50 MM | ABM: 2000 X 1200 X 50 MM
872 | 338145 | T2-2 | X |  | KAIFLEX KK+ S2, 19 MM | ABM: 19 X 1000 MM, 6 M/ROLLE
872 | 338151 | T3 | X |  | KAIFLEX KK+ S2, 32 MM, SELBSTKLEBEND | ABM: 32 X 1000 MM, 3 M/ROLLE
872 | 338152 | T2-2 | X |  | KAIFLEX KK+ S2, 19 MM, SELBSTKLEBEND | ABM: 19 X 1000 MM, 6 M/ROLLE
872 | 338174 | U1 | X |  | FRIWA ABSTELLWINKEL 80 X 40 X 3 MM | LÄNGE 2000 MM, PAPPWINKEL
872 | 338200 | A |  |  | ARM ARMAFLEX 750 SMART KLEBER | 0,5 LITER/DOSE
872 | 338200 | T2-2 | X |  | ARM ARMAFLEX 750 SMART KLEBER | 0,5 LITER/DOSE
872 | 338305 | C | X |  | FISCHER DECKENNAGEL LÄNGE 70 MM | FDZ 6/35, 100 STÜCK/PAKET
872 | 338425 | C1 | X |  | VWS LAIBUNGSPROFIL PVC MIT WEICHLIPPE | LÄNGE 2600 MM, PUTZSTÄRKE 6,0 UND 9 MM
872 | 338451 | N | X |  | THERMOBOUND TB 250 PLAN | 50 LITER/SACK, FERTIGMISCHUNG
872 | 338457 | E | X |  | PROMAT PROMAXON TYP A BRANDS.PL. 20 MM | ABM: 20 X 1200 X 2500 MM
872 | 338463 | S | X |  | SOPREMA EFYOS BLUE S 80 MM, WLS 023 | ABM: 1200 X 600 X 80 MM, GLATTE KANTE
872 | 338493 | B |  |  | WEGO ROCKFON AKUSTIK T24 CLICK | TRAGSCHIENE 3750 MM, HÖHE 38 MM
872 | 338493 | E | X |  | WEGO ROCKFON AKUSTIK T24 CLICK | TRAGSCHIENE 3750 MM, HÖHE 38 MM
872 | 338493 | C |  |  | WEGO ROCKFON AKUSTIK T24 CLICK | TRAGSCHIENE 3750 MM, HÖHE 38 MM
872 | 338494 | E | X |  | WEGO ROCKFON AKUSTIK T24 CLICK | QUERSCHIENE 1250 MM, HÖHE 38 MM
872 | 338494 | E1 |  |  | WEGO ROCKFON AKUSTIK T24 CLICK | QUERSCHIENE 1250 MM, HÖHE 38 MM
872 | 338495 | E | X |  | WEGO ROCKFON AKUSTIK T24 CLICK | QUERSCHIENE 625 MM, HÖHE 38 MM
872 | 338499 | E | X |  | WEGO ROCKFON AKUSTIK | L-WANDWINKEL 24 X 24 MM, LÄNGE 3050 MM
872 | 338510 | E | X |  | WEGO ROCKFON AKUSTIK | L-WANDWINKEL 19 X 24 MM, LÄNGE 3050 MM
872 | 338511 | E | X |  | WEGO ROCKFON AKUSTIK | STUFENWANDWINKEL 25/15/8/15 MM
872 | 338512 | F | X |  | WEGO ROCKFON AKUSTIK BOARD A15/A24 | ABM: 625 X 625 X 15 MM, NR. 334217
872 | 338513 | F | X |  | WEGO ROCKFON AKUSTIK BOARD PRO A15/A24 | 625 X 625 X 15 MM, NR. 334215/378466
872 | 338513 | E1 |  |  | WEGO ROCKFON AKUSTIK BOARD PRO A15/A24 | 625 X 625 X 15 MM, NR. 334215/378466
872 | 338517 | C | X |  | REVISIONSKLAPPE ALUPLANA LP 12/25R | 504 X 504 X 12,5 MM, SCHWARZES VLIES
872 | 338568 | T5 | X |  | RCK CONLIT STEELPROT. SEC. ALU 10/70 MM | BRANDSCHUTZSCHALE ALU-KASCHIERT, A2
872 | 338602 | U | X |  | ESTRICHWELLENVERBINDER STAHL, 6 X 70 MM | 2,1 KG/PAKET, 1.000 ST/KARTON
872 | 338766 | D | X |  | GANZGLASTÜR, KLAR 8 MM ESG, RECHTS/LINKS | ABM: 959 X 2097 MM, OFFICE-SCHLOßBOHRUNG
872 | 338767 | D | X |  | GANZGLASTÜR, KLAR 8 MM ESG, RECHTS/LINKS | ABM: 834 X 2097 MM, OFFICE-SCHLOßBOHRUNG
872 | 338769 | N | X |  | WEGO POWER CD-PROFIL 60/27/0,6 2600 MM | PROFIL NACH DIN 18182-1 / DIN EN 14195
872 | 338780 | N | X |  | WEGO POWER CD-PROFIL 60/27/0,6 3100 MM | PROFIL NACH DIN 18182-1 / DIN EN 14195
872 | 338781 | N | X |  | WEGO POWER CD-PROFIL 60/27/0,6 4000 MM | PROFIL NACH DIN 18182-1 / DIN EN 14195
872 | 338782 | O | X |  | WEGO POWER CW-PROFIL 50/50/0,6 2500 MM | PROFIL NACH DIN 18182-1 / DIN EN 14195
872 | 338783 | O | X |  | WEGO POWER CW-PROFIL 50/50/0,6 2600 MM | PROFIL NACH DIN 18182-1 / DIN EN 14195
872 | 338784 | O | X |  | WEGO POWER CW-PROFIL 50/50/0,6 2750 MM | PROFIL NACH DIN 18182-1 / DIN EN 14195
872 | 338785 | O | X |  | WEGO POWER CW-PROFIL 50/50/0,6 3000 MM | PROFIL NACH DIN 18182-1 / DIN EN 14195
872 | 338786 | O | X |  | WEGO POWER CW-PROFIL 50/50/0,6 3250 MM | PROFIL NACH DIN 18182-1 / DIN EN 14195
872 | 338787 | O | X |  | WEGO POWER CW-PROFIL 50/50/0,6 3500 MM | PROFIL NACH DIN 18182-1 / DIN EN 14195
872 | 338789 | O1 |  |  | WEGO POWER CW-PROFIL 50/50/0,6 4000 MM | PROFIL NACH DIN 18182-1 / DIN EN 14195
872 | 338789 | O | X |  | WEGO POWER CW-PROFIL 50/50/0,6 4000 MM | PROFIL NACH DIN 18182-1 / DIN EN 14195
872 | 338791 | O1 |  |  | WEGO POWER CW-PROFIL 50/50/0,6 4500 MM | PROFIL NACH DIN 18182-1 / DIN EN 14195
872 | 338791 | O | X |  | WEGO POWER CW-PROFIL 50/50/0,6 4500 MM | PROFIL NACH DIN 18182-1 / DIN EN 14195
872 | 338792 | O1 | X |  | WEGO POWER CW-PROFIL 50/50/0,6 5000 MM | PROFIL NACH DIN 18182-1 / DIN EN 14195
872 | 338794 | O | X |  | WEGO POWER CW-PROFIL 75/50/0,6 2600 MM | PROFIL NACH DIN 18182-1 / DIN EN 14195
872 | 338795 | O | X |  | WEGO POWER CW-PROFIL 75/50/0,6 2750 MM | PROFIL NACH DIN 18182-1 / DIN EN 14195
872 | 338796 | O | X |  | WEGO POWER CW-PROFIL 75/50/0,6 3000 MM | PROFIL NACH DIN 18182-1 / DIN EN 14195
872 | 338797 | O | X |  | WEGO POWER CW-PROFIL 75/50/0,6 3250 MM | PROFIL NACH DIN 18182-1 / DIN EN 14195
872 | 338798 | O | X |  | WEGO POWER CW-PROFIL 75/50/0,6 3500 MM | PROFIL NACH DIN 18182-1 / DIN EN 14195
872 | 338800 | O1 |  |  | WEGO POWER CW-PROFIL 75/50/0,6 4000 MM | PROFIL NACH DIN 18182-1 / DIN EN 14195
872 | 338800 | O | X |  | WEGO POWER CW-PROFIL 75/50/0,6 4000 MM | PROFIL NACH DIN 18182-1 / DIN EN 14195
872 | 338802 | O1 |  |  | WEGO POWER CW-PROFIL 75/50/0,6 4500 MM | PROFIL NACH DIN 18182-1 / DIN EN 14195
872 | 338802 | O | X |  | WEGO POWER CW-PROFIL 75/50/0,6 4500 MM | PROFIL NACH DIN 18182-1 / DIN EN 14195
872 | 338803 | O1 | X |  | WEGO POWER CW-PROFIL 75/50/0,6 5000 MM | PROFIL NACH DIN 18182-1 / DIN EN 14195
872 | 338805 | O1 | X |  | WEGO POWER CW-PROFIL 75/50/0,6 6000 MM | PROFIL NACH DIN 18182-1 / DIN EN 14195
872 | 338808 | O | X |  | WEGO POWER CW-PROFIL 100/50/0,6 2750 MM | PROFIL NACH DIN 18182-1 / DIN EN 14195
872 | 338809 | O | X |  | WEGO POWER CW-PROFIL 100/50/0,6 3000 MM | PROFIL NACH DIN 18182-1 / DIN EN 14195
872 | 338810 | O | X |  | WEGO POWER CW-PROFIL 100/50/0,6 3250 MM | PROFIL NACH DIN 18182-1 / DIN EN 14195
872 | 338811 | O | X |  | WEGO POWER CW-PROFIL 100/50/0,6 3500 MM | PROFIL NACH DIN 18182-1 / DIN EN 14195
872 | 338813 | O | X |  | WEGO POWER CW-PROFIL 100/50/0,6 4000 MM | PROFIL NACH DIN 18182-1 / DIN EN 14195
872 | 338813 | O1 |  |  | WEGO POWER CW-PROFIL 100/50/0,6 4000 MM | PROFIL NACH DIN 18182-1 / DIN EN 14195
872 | 338815 | O | X |  | WEGO POWER CW-PROFIL 100/50/0,6 4500 MM | PROFIL NACH DIN 18182-1 / DIN EN 14195
872 | 338815 | O1 |  |  | WEGO POWER CW-PROFIL 100/50/0,6 4500 MM | PROFIL NACH DIN 18182-1 / DIN EN 14195
872 | 338816 | O1 | X |  | WEGO POWER CW-PROFIL 100/50/0,6 5000 MM | PROFIL NACH DIN 18182-1 / DIN EN 14195
872 | 338821 | UA | X |  | WEGO POWER UA-PROFIL 50/40/2 2600 MM | PROFIL NACH DIN 18182-1 / DIN EN 14195
872 | 338822 | UA | X |  | WEGO POWER UA-PROFIL 50/40/2 2750 MM | PROFIL NACH DIN 18182-1 / DIN EN 14195
872 | 338823 | UA | X |  | WEGO POWER UA-PROFIL 50/40/2 3000 MM | PROFIL NACH DIN 18182-1 / DIN EN 14195
872 | 338824 | UA | X |  | WEGO POWER UA-PROFIL 50/40/2 3250 MM | PROFIL NACH DIN 18182-1 / DIN EN 14195
872 | 338825 | UA | X |  | WEGO POWER UA-PROFIL 50/40/2 3500 MM | PROFIL NACH DIN 18182-1 / DIN EN 14195
872 | 338827 | UA | X |  | WEGO POWER UA-PROFIL 50/40/2 4000 MM | PROFIL NACH DIN 18182-1 / DIN EN 14195
872 | 338828 | UA | X |  | WEGO POWER UA-PROFIL 50/40/2 4250 MM | PROFIL NACH DIN 18182-1 / DIN EN 14195
872 | 338829 | O1 | X |  | WEGO POWER UA-PROFIL 50/40/2 4500 MM | PROFIL NACH DIN 18182-1 / DIN EN 14195
872 | 338833 | UA | X |  | WEGO POWER UA-PROFIL 75/40/2 2600 MM | PROFIL NACH DIN 18182-1 / DIN EN 14195
872 | 338834 | UA | X |  | WEGO POWER UA-PROFIL 75/40/2 2750 MM | PROFIL NACH DIN 18182-1 / DIN EN 14195
872 | 338835 | UA | X |  | WEGO POWER UA-PROFIL 75/40/2 3000 MM | PROFIL NACH DIN 18182-1 / DIN EN 14195
872 | 338836 | UA | X |  | WEGO POWER UA-PROFIL 75/40/2 3250 MM | PROFIL NACH DIN 18182-1 / DIN EN 14195
872 | 338836 | O1 |  |  | WEGO POWER UA-PROFIL 75/40/2 3250 MM | PROFIL NACH DIN 18182-1 / DIN EN 14195
872 | 338837 | UA | X |  | WEGO POWER UA-PROFIL 75/40/2 3500 MM | PROFIL NACH DIN 18182-1 / DIN EN 14195
872 | 338839 | UA | X |  | WEGO POWER UA-PROFIL 75/40/2 4000 MM | PROFIL NACH DIN 18182-1 / DIN EN 14195
872 | 338841 | O1 |  |  | WEGO POWER UA-PROFIL 75/40/2 4500 MM | PROFIL NACH DIN 18182-1 / DIN EN 14195
872 | 338841 | UA | X |  | WEGO POWER UA-PROFIL 75/40/2 4500 MM | PROFIL NACH DIN 18182-1 / DIN EN 14195
872 | 338842 | O1 | X |  | WEGO POWER UA-PROFIL 75/40/2 5000 MM | PROFIL NACH DIN 18182-1 / DIN EN 14195
872 | 338844 | O1 | X |  | WEGO POWER UA-PROFIL 75/40/2 6000 MM | PROFIL NACH DIN 18182-1 / DIN EN 14195
872 | 338846 | UA | X |  | WEGO POWER UA-PROFIL 100/40/2 2750 MM | PROFIL NACH DIN 18182-1 / DIN EN 14195
872 | 338847 | UA | X |  | WEGO POWER UA-PROFIL 100/40/2 3000 MM | PROFIL NACH DIN 18182-1 / DIN EN 14195
872 | 338848 | O1 |  |  | WEGO POWER UA-PROFIL 100/40/2 3250 MM | PROFIL NACH DIN 18182-1 / DIN EN 14195
872 | 338848 | UA | X |  | WEGO POWER UA-PROFIL 100/40/2 3250 MM | PROFIL NACH DIN 18182-1 / DIN EN 14195
872 | 338849 | UA | X |  | WEGO POWER UA-PROFIL 100/40/2 3500 MM | PROFIL NACH DIN 18182-1 / DIN EN 14195
872 | 338851 | UA | X |  | WEGO POWER UA-PROFIL 100/40/2 4000 MM | PROFIL NACH DIN 18182-1 / DIN EN 14195
872 | 338852 | O1 |  |  | WEGO POWER UA-PROFIL 100/40/2 4500 MM | PROFIL NACH DIN 18182-1 / DIN EN 14195
872 | 338852 | UA | X |  | WEGO POWER UA-PROFIL 100/40/2 4500 MM | PROFIL NACH DIN 18182-1 / DIN EN 14195
872 | 338854 | O1 |  |  | WEGO POWER UA-PROFIL 100/40/2 5000 MM | PROFIL NACH DIN 18182-1 / DIN EN 14195
872 | 338854 | UA | X |  | WEGO POWER UA-PROFIL 100/40/2 5000 MM | PROFIL NACH DIN 18182-1 / DIN EN 14195
872 | 338858 | N | X |  | WEGO POWER UD-PROFIL 28/27/0,6 3000 MM | PROFIL NACH DIN 18182-1 / DIN EN 14195
872 | 338859 | O | X |  | WEGO POWER UW-PROFIL 50/40/0,6 4000 MM | PROFIL NACH DIN 18182-1 / DIN EN 14195
872 | 338860 | O | X |  | WEGO POWER UW-PROFIL 75/40/0,6 4000 MM | PROFIL NACH DIN 18182-1 / DIN EN 14195
872 | 338861 | N |  |  | WEGO POWER UW-PROFIL 100/40/0,6 4000 MM | PROFIL NACH DIN 18182-1 / DIN EN 14195
872 | 338861 | O | X |  | WEGO POWER UW-PROFIL 100/40/0,6 4000 MM | PROFIL NACH DIN 18182-1 / DIN EN 14195
872 | 338883 | UA | X |  | PRF CW-PROFIL 50/50/0,6 MM, 3500 MM | C3 SEHR HOCH/C4 HOCH/C5 MITTEL
872 | 338918 | QHWE1 | X |  | EIMERSPACHTEL 165 MM | ART.NR.: 11.515
872 | 338974 | QTB | X |  | KLETT-HAFT-SCHLEIFBLATT M.VLIES Ø 225 MM | KORN 80
872 | 338975 | QTB | X |  | KLETT-HAFT-SCHLEIFBLATT M.VLIES Ø 225 MM | KORN 100
872 | 338976 | QTB | X |  | KLETT-HAFT-SCHLEIFBLATT M.VLIES Ø 225 MM | KORN 120
872 | 339006 | N | X |  | KNF SCHWERLASTPROFIL C50 BOB GREENSTEEL | LÄNGE 3500 MM
872 | 339020 | N | X |  | KNF SCHWERLASTPROFIL C75 BOB GREENSTEEL | LÄNGE 3500 MM
872 | 339021 | N | X |  | KNF SCHWERLASTPROFIL C75 BOB GREENSTEEL | LÄNGE 4000 MM
872 | 339025 | N | X |  | KNF SCHWERLASTPROFIL C100 BOB GREENSTEEL | LÄNGE 4000 MM
872 | 339103 | R | X |  | PAR SLAB 70, ALUCOAT/ALUCOAT | ABM: 2000 X 1200 X 50 MM
872 | 339149 | QHWE3 | X |  | PRESS KUPPLUNG 17 X 2 MM | PRESSKONTUR: TH
872 | 339221 | C1 | X |  | BAUMIT MULTI MINERALPOR 8/30 | 25 KG/SACK, LEICHTUNTERPUTZ
872 | 339230 | C | X |  | WEGO ROCKFON AKUSTIK BOARD A15/A24 | ABM: 1250 X 625 X 15 MM, NR. 334218
872 | 339231 | F | X |  | WEGO ROCKFON AKUSTIK BOARD PRO A15/A24 | 1250 X 625 X 15 MM, NR. 334216/378469
872 | 339240 | T4 | X |  | SCHLÜTER BEKOTEC-THERM-HR PE-RT 16X2 MM | 600 M/ROLLE, HEIZROHR
872 | 339241 | QHWE6 | X |  | SAALBESEN ELASTON 600 MM PREMIUM-LINE | ART.NR.: 315.60
872 | 339268 | J | X |  | KNAUF POCKET KIT EASY STANDARD CW 75 | BEIDSEITIG GEDÄMPFT
872 | 339270 | J | X |  | KNAUF POCKET KIT EASY STANDARD CW 100 | BEIDSEITIG GEDÄMPFT
872 | 339329 | T4 | X |  | SCHLÜTER BEKOTEC BRS/K RANDSTREIFEN | 50 METER/ROLLE, 10 ROLLEN IM SACK
872 | 339330 | T4 | X |  | SCHLÜTER BEKOTEC BTS TRITTSCHALLDÄMMUNG | ABM: 50 X 1 M
872 | 339331 | T4 | X |  | SCHLÜTER BEKOTEC-THERM-KV DN20 | KLEMMVERSCHRAUBUNG 3/4" 14 MM
872 | 339332 | T4 | X |  | SCHLÜTER BEKOTEC-THERM-HRZ | KUNSTSTOFFBÜGEL HEIZROHRFIXIERUNG
872 | 339333 | T4 | X |  | SCHLÜTER BEKOTEC-THERM-HRZ WINKELSPANGE | UMLENKBOGEN 90° HEIZROHRUMLENKUNG
872 | 339343 | T4 | X |  | SCHLÜTER BEKOTEC-THERM-HR 14 MM | LÄNGE 600 METER
872 | 339350 | D1 | X |  | SÜDMETALL ZT-DRÜCKERGARNITUR RONNY ECO-R | TOP SPEED,TS:38-45,PZ,ROSETTE Ø 55, KAT3
872 | 339351 | D1 | X |  | SÜDMETALL ZT-DRÜCKERGARNITUR RONNY ECO-R | TOP SPEED,TS:38-45,BB,ROSETTE Ø 55, KAT3
872 | 339352 | D1 | X |  | SÜDMETALL ZT-DRÜCKERGARNITUR RONNY ECO-R | TOP SPEED,TS:38-45,WC,ROSETTE Ø 55, KAT3
872 | 339353 | D1 | X |  | SÜDMETALL ZT-DRÜCKERGARNITUR PAULA ECO-R | TOP SPEED,TS:38-45,PZ,ROSETTE Ø 55, KAT3
872 | 339354 | D1 | X |  | SÜDMETALL ZT-DRÜCKERGARNITUR PAULA ECO-R | TOP SPEED,TS:38-45,BB,ROSETTE Ø 55, KAT3
872 | 339355 | D1 | X |  | SÜDMETALL ZT-DRÜCKERGARNITUR PAULA ECO-R | TOP SPEED,TS:38-45,WC,ROSETTE Ø 55, KAT3
872 | 339356 | D1 | X |  | SÜDMETALL ZT-DRÜCKERGARNITUR RONNY II-R | TOP SPEED,TS:47-56,PZ,ROSETTE Ø 55, KAT4
872 | 339357 | D1 | X |  | SÜDMETALL ZT-DRÜCKERGARNITUR PAULA II-R | TOP SPEED,TS:47-56,PZ,ROSETTE Ø 55, KAT4
872 | 339428 | J | X |  | PRF DIREKTABHÄNGER FÜR CD 60-27, 200 MM | 100 STÜCK/PAKET, C3-C5 HOCH
872 | 339442 | QHLS | X |  | MARKER PICA BIG DRY 6055 ERSATZMINEN-SET | 12 X MINEN-SETS STEINHAUER
872 | 339504 | QHWE2 | X |  | SDS-PLUS HAMMERBOHRER ROCK 4 | ABM: 10 X 160 MM, 4-SCHNEIDEN-BOHRKOPF
872 | 339505 | QHWE2 | X |  | SDS-PLUS HAMMERBOHRER ROCK 4 | ABM: 10 X 210 MM, 4-SCHNEIDEN-BOHRKOPF
872 | 339510 | QHWE5 | X |  | RINGPINSEL GR. 6, 30 MM | DOPPELTER FADENVORBAND, TRITOP-SYNTHET.
872 | 339511 | QHWE5 | X |  | RINGPINSEL GR. 8, 35 MM | DOPPELTER FADENVORBAND, TRITOP-SYNTHET.
872 | 339527 | QHWE3 | X |  | HANDSCHUHE HEXAFLEX 12-PAAR-PACK | GRÖßE 8, NITRIL
872 | 339528 | QHWE3 | X |  | HANDSCHUHE HEXAFLEX 12-PAAR-PACK | GRÖßE 9, NITRIL
872 | 339529 | QHWE3 | X |  | HANDSCHUHE HEXAFLEX 12-PAAR-PACK | GRÖßE 10, NITRIL
872 | 339530 | QHWE3 | X |  | HANDSCHUHE HEXAFLEX 12-PAAR-PACK | GRÖßE 11, NITRIL
872 | 339540 | QHWE3 | X |  | MATTENSCHERE STANDARD QUALITÄT | GEHÄRTETER STAHL, 510 MM (20 1/2")
872 | 339541 | QHLS |  |  | FLAMRO NBR-PLUS BRANDSCHUTZBANDAGE | BREITE 125 MM (TEILBAR), LÄNGE 10 METER
872 | 339541 | A1 | X |  | FLAMRO NBR-PLUS BRANDSCHUTZBANDAGE | BREITE 125 MM (TEILBAR), LÄNGE 10 METER
872 | 339895 | C | X |  | FISCHER NAGELDÜBEL N 8 X 100/60 F | 100 STÜCK/PAKET
872 | 339921 | B1 | X |  | WEGO POWER GIPSPLATTENSCHRAUBE 3,9X25 MM | F. HARTGIPSPLATTEN, NADELSPITZE, MIT BIT
872 | 339921 | C |  |  | WEGO POWER GIPSPLATTENSCHRAUBE 3,9X25 MM | F. HARTGIPSPLATTEN, NADELSPITZE, MIT BIT
872 | 339922 | B1 | X |  | WEGO POWER GIPSPLATTENSCHRAUBE 3,9X35 MM | F. HARTGIPSPLATTEN, NADELSPITZE, MIT BIT
872 | 339922 | C |  |  | WEGO POWER GIPSPLATTENSCHRAUBE 3,9X35 MM | F. HARTGIPSPLATTEN, NADELSPITZE, MIT BIT
872 | 339923 | B1 | X |  | WEGO POWER GIPSPLATTENSCHRAUBE 3,9X55 MM | F. HARTGIPSPLATTEN, NADELSPITZE, MIT BIT
872 | 339923 | C |  |  | WEGO POWER GIPSPLATTENSCHRAUBE 3,9X55 MM | F. HARTGIPSPLATTEN, NADELSPITZE, MIT BIT
872 | 339924 | C |  |  | WEGO POWER GIPSPLATTENSCHRAUBE 3,9X40 MM | F. HARTGIPSPLATTEN, BOHRSPITZE, MIT BIT
872 | 339924 | B1 | X |  | WEGO POWER GIPSPLATTENSCHRAUBE 3,9X40 MM | F. HARTGIPSPLATTEN, BOHRSPITZE, MIT BIT
872 | 339925 | B1 | X |  | WEGO POWER GIPSPLATTENSCHRAUBE 3,9X55 MM | F. HARTGIPSPLATTEN, BOHRSPITZE, MIT BIT
872 | 339950 | C | X |  | FISCHER NAGELDÜBEL ND 6 X 80 S | 100 STÜCK/PAKET
872 | 339951 | C | X |  | FISCHER NAGELDÜBEL ND 6 X 60 S | 100 STÜCK/PAKET
872 | 339952 | C | X |  | FISCHER NAGELDÜBEL ND 8 X 100 S | 100 STÜCK/PAKET
872 | 339997 | B | X |  | KNAUF ANKERFIX-SCHNELLABHÄNGER | 100 STÜCK/PAKET, VERZINKT, FÜR CD-PROFIL
872 | 340080 | N | X |  | E-4 SUPERMIX 2K | 25 KG/SACK
872 | 340139 | QTB | X |  | ROCKFON STANZZANGE | FÜR UNIVERSELLE STANZUNGEN
872 | 340149 | J | X |  | WEGO POWER ALU-KANTENPROFIL | 23,5 X 23,5 MM, LÄNGE 2500 MM, GEPIXELT
872 | 340165 | A1 | X |  | BAUMIT IONITCOLOR, WEIß (WHITNEY) | 14 L/EIMER
872 | 340165 | A |  |  | BAUMIT IONITCOLOR, WEIß (WHITNEY) | 14 L/EIMER
872 | 340170 | J | X |  | WEGO POWER ALU-KANTENPROFIL | 23,5 X 23,5 MM, LÄNGE 3000 MM, GEPIXELT
872 | 340171 | J | X |  | WEGO POWER ALU-KANTENPROFIL | 45 X 45 MM, LÄNGE 2500 MM
872 | 340172 | J | X |  | WEGO POWER ALU-KANTENPROFIL | 45 X 45 MM, LÄNGE 3000 MM
872 | 340173 | J | X |  | WEGO POWER ALU-KANTENPROFIL | 23,5 X 23,5 MM, LÄNGE 2500 MM, 135 GRAD
872 | 340174 | J | X |  | WEGO POWER ALU-KANTENPROFIL | 23,5 X 23,5 MM, LÄNGE 3000 MM, 135 GRAD
872 | 340175 | J | X |  | WEGO POWER ALU-ABSCHLUSSPROFIL | 12,5 X 23 MM, LÄNGE 2500 MM, GEPIXELT
872 | 340176 | J | X |  | WEGO POWER ALU-ABSCHLUSSPROFIL | 12,5 X 23 MM, LÄNGE 3000 MM, GEPIXELT
872 | 340177 | J | X |  | WEGO POWER ALU-ABSCHLUSSPROFIL | 25 X 23 MM, LÄNGE 2500 MM, GEPIXELT
872 | 340178 | QHWE2 | X |  | KIP 3308 WASHITEC PREMIUM PLUS GOLDKREPP | ABM: 48 MM X 50 M, GELB
872 | 340180 | QTB | X |  | ROCKFON SCREENLINE ZANGE | CMC 4940, ROCKFON 183393
872 | 340230 | T1-2 | X |  | ARM AF-19MM/E EVO ENDLOSPLATTE, B1 | ABM: 19 MM X 1,0 M X 5,0 M
872 | 340231 | T1-2 | X |  | ARM AF-19MM/EA EVO ENDLOSPLATTE SK, B1 | ABM: 19 MM X 1,0 M X 5,0 M
872 | 340281 | S | X |  | WEGO KLIMA-FLOOR FALTPLATTE EPS 035 DES | SG 20-2 MM, SK, 10 KN/M2, 2000 X 1000 MM
872 | 340283 | S | X |  | WEGO KLIMA-FLOOR FALTPLATTE EPS 035 DES | SG 30-2 MM, SK, 10 KN/M2, 2000 X 1000 MM
872 | 340289 | S | X |  | WEGO KLIMA-FLOOR FALTPLATTE EPS 040 DES | SG 20-2 MM, SK, 5 KN/M2, 2000 X 1000 MM
872 | 340291 | S | X |  | WEGO KLIMA-FLOOR FALTPLATTE EPS 040 DES | SG 30-2 MM, SK, 5 KN/M2, 2000 X 1000 MM
872 | 340297 | S | X |  | WEGO KLIMA-FLOOR FALTPLATTE EPS 045 DES | SM 20-2 MM, SK, 4 KN/M2, 2000 X 1000 MM
872 | 340298 | S | X |  | WEGO KLIMA-FLOOR FALTPLATTE EPS 045 DES | SM 25-2 MM, SK, 4 KN/M2, 2000 X 1000 MM
872 | 340299 | S | X |  | WEGO KLIMA-FLOOR FALTPLATTE EPS 045 DES | SM 30-3 MM, SK, 4 KN/M2, 2000 X 1000 MM
872 | 340307 | S | X |  | WEGO KLIMA-FLOOR ROLLBAHN EPS 040 DES | SG 20-2 MM, SK, 5 KN/M2, 10 METER
872 | 340308 | S | X |  | WEGO KLIMA-FLOOR ROLLBAHN EPS 040 DES | SG 25-2 MM, SK, 5 KN/M2, 10 METER
872 | 340309 | S | X |  | WEGO KLIMA-FLOOR ROLLBAHN EPS 040 DES | SG 30-2 MM, SK, 5 KN/M2, 10 METER
872 | 340312 | S | X |  | WEGO KLIMA-FLOOR ROLLBAHN EPS 045 DES | SM 20-2 MM, SK, 4 KN/M2, 10 METER
872 | 340313 | S | X |  | WEGO KLIMA-FLOOR ROLLBAHN EPS 045 DES | SM 25-2 MM, SK, 4 KN/M2, 10 METER
872 | 340314 | S | X |  | WEGO KLIMA-FLOOR ROLLBAHN EPS 045 DES | SM 30-3 MM, SK, 4 KN/M2, 10 METER
872 | 340315 | S | X |  | WEGO KLIMA-FLOOR ROLLBAHN EPS 045 DES | SM 35-3 MM, SK, 4 KN/M2, 10 METER
872 | 340348 | T4 | X |  | WEGO KLIMA-FLOOR HEIZROHR PE-RT 17/2 DD | 600 M/ROLLE, 5-SCHICHT ROHR TYP 2, 6 BAR
872 | 340357 | C | X |  | FISCHER NAGELDÜBEL N 8X100/60 S | 100 STÜCK/PAKET
872 | 340459 | QHLS | X |  | GOE BLECHSCHRAUBE 6K VERZ C S12 EPDM | 4,2 X 16 MM, DIN 7976, 500 STÜCK/PAKET
872 | 340470 | C | X |  | FISCHER NAGELDÜBEL N 8X80/40 F | 100 STÜCK/PAKET
872 | 340471 | C | X |  | FISCHER NAGELDÜBEL N 6X60/30 F | 100 STÜCK/PAKET
872 | 340480 | T4 | X |  | ISOLFIX-FOLIE SE DIN 4102-B1 1 X 25 M | 25 QM/ROLLE, KERN 30 MM
872 | 341192 | QHWE3 | X |  | PRESS KUPPLUNG 17X2MM | 10 STÜCK/BEUTEL 87.10.170 R3 F23
872 | 341742 | C | X |  | WEGO POWER NAGELDÜBEL 6 X 35 MM | FLACHKOPF, 100 STÜCK/PAKET
872 | 341744 | C | X |  | WEGO POWER NAGELDÜBEL 6 X 60 MM | SENKKOPF, 100 STÜCK/PAKET
872 | 341745 | C | X |  | WEGO POWER DECKENNAGEL DN-Z 6 X 40/5 MM | 100 STÜCK/PAKET
872 | 341746 | C | X |  | WEGO POWER DECKENNAGEL DN-Z 6 X 70/35 MM | 100 STÜCK/PAKET
872 | 341766 | C | X |  | FISCHER NAGELDÜBEL ND 8 X 80 S | 100 STÜCK/PAKET
872 | 341861 | QTB | X |  | PRF GLUKON PRIME SPRÜHKLEBER | 500 ML/DOSE, NR. 1430
872 | 341880 | QHLS | X |  | TI AKTIONSKOFFER 2023 | ABM: 535 X 200 X 200 MM
872 | 341938 | H | X |  | SDE-SCHALLDÄMMELEMENT MINERALWOLLE 30 MM | ABM: 30 X 1250 X 625 MM, B1
872 | 342078 | C | X |  | FISCHER JUSTIERSCHRAUBE JUSS | ABM: 6,0 X 70 MM, T25, 100 STÜCK/PAKET
872 | 342370 | B1 | X |  | FERMACELL TAPE AWS | 30 METER/ROLLE
872 | 342376 | A |  |  | ARM NH ARMAFLEX SMART C PLATTE 19 MM SK | ABM: 19 MM X 1,0 M X 2,0 M, C-s2, d0
872 | 342553 | QOPEK | X |  | LED - ARBEITSLEUCHTE MIT KLAPPGESTELL | 50 WATT, 4250 LUMEN IP65
872 | 342567 | D | X |  | GEMA - DER ELASTIFIZIERTE SPLITTBINDER | 11,1 KG/SACK
872 | 342575 | F | X |  | WEGO ROCKFON AKUSTIK BOARD A15/A24 | 625 X 625 X 15 MM, NR. 334217/378458
872 | 342997 | B1 | X |  | RIGIPS GOLD SBS TB 3,5 X 35 MM | 1000 STÜCK/PAKET
872 | 343019 | QHWE4 | X |  | ABZIEHLATTE 80 X 18 MM, LÄNGE 1000 MM | 1 LIBELLE, MIT VERSCHLEIßSOHLE
872 | 343034 | D | X |  | BAUFAS INNENPUTZGEWEBE 5X5 MM | ABM: 1 X 50 M, WEIß, INNENBEREICH
872 | 343070 | QHWE4 | X |  | ABZIEHLATTE 80 X 18 MM, LÄNGE 1500 MM | 1 LIBELLE, MIT VERSCHLEIßSOHLE
872 | 343071 | QHWE4 | X |  | ABZIEHLATTE 80 X 18 MM, LÄNGE 2000 MM | 1 LIBELLE, MIT VERSCHLEIßSOHLE
872 | 343072 | QHWE4 | X |  | ABZIEHLATTE 80 X 18 MM, LÄNGE 2500 MM | 1 LIBELLE, MIT VERSCHLEIßSOHLE
872 | 343083 | QPET | X |  | KNIESCHONER SCHALENFORM SCHWARZ
872 | 343084 | QPET | X |  | GLÄTTSCHUHE PVC SCHWARZ, MIT FEDER | ABM: 395 X 200 MM
872 | 343085 | QPET | X |  | GLÄTTSCHUHE PVC BLAU, MIT FEDER | ABM: 395 X 200 MM
872 | 343086 | QPET | X |  | GLÄTTSCHUHE PVC GRAU, MIT GUMMIBAND | ABM: 465 X 215 MM
872 | 343087 | QPET | X |  | NAGELSCHUHE MIT RIEMENVERSCHLUSS | MIT 13 NÄGELN, NAGELHÖHE 43 MM
872 | 343088 | QPET | X |  | ENTLÜFTUNGSWALZE MIT 31 MM STACHELN | LÄNGE 250 MM, 2-SEITIG GELAGERTER BÜGEL
872 | 343089 | QPET | X |  | BODENRAKEL ALU 560 MM, HÖHENVERSTELLBAR | MIT STIELHALTERUNG VARIO
872 | 343091 | QHWE1 | X |  | GLÄTTSCHWERT MIT HOLZGRIFF | ABM: 600 X 90 MM, BLATTSTÄRKE 1 MM
872 | 343093 | QPET | X |  | ESTRICHSTREICHMAß ALU | LÄNGE 850-1150 MM, STUFENLOS EINSTELLBAR
872 | 343095 | QPET | X |  | NIVELLIERBOCK MIT FEDERKLEMMUNG | ESTRICHHÖHE 20-160 MM
872 | 343096 | QPET | X |  | MEHRZWECKFETT | 400 G/KARTUSCHE
872 | 343097 | QPET | X |  | HANDHEBELFETTPRESSE FÜR 400 G/KARTUSCHE | MIT SCHLAUCH UND MUNDSTÜCK
872 | 343101 | QPET | X |  | SCHLAUCHHALTEGURT TEXTIL GRÜN | ABM: 610 X 60 MM, MIT VERSTÄRKTEM HAKEN
872 | 343102 | QPET | X |  | SCHLAUCHHALTEGURT TEXTIL GRÜN | ABM: 1210 X 60 MM, MIT VERSTÄRKTEM HAKEN
872 | 343103 | QPET | X |  | MÖRTELSCHLAUCH 50 X 9 MM | LÄNGE 13,3 M, 40 BAR VT50/MT50
872 | 343103 | N |  |  | MÖRTELSCHLAUCH 50 X 9 MM | LÄNGE 13,3 M, 40 BAR VT50/MT50
872 | 343104 | N |  |  | MÖRTELSCHLAUCH 50 X 9 MM | LÄNGE 20 M, 40 BAR VT50/MT50
872 | 343104 | QPET | X |  | MÖRTELSCHLAUCH 50 X 9 MM | LÄNGE 20 M, 40 BAR VT50/MT50
872 | 343105 | N |  |  | MÖRTELSCHLAUCH 50 X 9 MM | LÄNGE 40 M, 40 BAR VT50/MT50
872 | 343105 | QPET | X |  | MÖRTELSCHLAUCH 50 X 9 MM | LÄNGE 40 M, 40 BAR VT50/MT50
872 | 343106 | QPET | X |  | KUPPLUNG MT50 STAHL MIT 50 MM TÜLLE | PN 50, MIT 2 NOCKENHEBEL
872 | 343107 | QPET | X |  | KUPPLUNG VT50 STAHL MIT 50 MM TÜLLE | PN 50
872 | 343108 | QPET | X |  | DICHTUNG FÜR MÖRTELKUPPLUNG MT50 | ABM: 67 X 51 X 6 MM
872 | 343109 | QPET | X |  | KARDANKUPPLUNG MT KK70 | MIT 140 MM TÜLLE 8-LOCH, Ø 50/68 MM
872 | 343110 | QPET | X |  | STEINFANG MT KK70/VT MK50 | KURZE VERSION 2 1/2"
872 | 343111 | QPET | X |  | STEINFANG MT KK70/VT MK50 | LANGE VERSION
872 | 343112 | QPET | X |  | KARDANKUPPLUNG VT KK70 | MIT 180 MM TÜLLE 8-LOCH, Ø 50/68 MM
872 | 343113 | QPET | X |  | MÖRTELSCHLAUCHSCHELLE | FÜR 50 MM SCHLAUCH
872 | 343114 | QPET | X |  | SCHWAMMGUMMIKUGEL 60 MM | FÜR MÖRTELSCHLAUCH 50 MM, RG 200
872 | 343115 | QPET | X |  | LUFT- UND WASSERSCHLAUCH GUMMI 1/2" | SCHWARZ, 10 BAR, 10 M/BUND
872 | 343116 | QPET | X |  | LUFT- UND WASSERSCHLAUCH GUMMI 1/2" | SCHWARZ, 10 BAR, 20 M/BUND
872 | 343117 | QPET | X |  | LUFT- UND WASSERSCHLAUCH GUMMI 3/4" | SCHWARZ, 10 BAR, 20 M/BUND
872 | 343118 | QPET | X |  | LUFT- UND WASSERSCHLAUCH GUMMI 3/4" | SCHWARZ, 10 BAR, 40 M/BUND
872 | 343119 | QPET | X |  | SCHLAUCHKLEMME W1 VERZINKT | FÜR 1/2" SCHLAUCH, SPANNBEREICH 12-20 MM
872 | 343120 | QPET | X |  | SCHLAUCHKLEMME W1 VERZINKT | FÜR 3/4" SCHLAUCH, SPANNBEREICH 20-32 MM
872 | 343121 | QPET | X |  | MESSING KLAUENKUPPLUNG 1/2" MIT TÜLLE | 20 STÜCK/BEUTEL
872 | 343122 | QPET | X |  | MESSING KLAUENKUPPLUNG 3/4" MIT TÜLLE | 20 STÜCK/BEUTEL
872 | 343123 | QPET | X |  | MESSING KLAUENKUPPLUNG 1" IG | 20 STÜCK/BEUTEL
872 | 343124 | QPET | X |  | MESSING-SPRÜHDÜSE 1/2" | MIT SCHNELLKUPPLUNG
872 | 343125 | QPET | X |  | MESSING-SPRÜHDÜSE 3/4" | MIT SCHNELLKUPPLUNG
872 | 343126 | QPET | X |  | AUSLAUFBOCK ALU 650 MM | MK50 DREHBAR, GESCHRAUBT
872 | 343127 | QPET | X |  | GLÄTTSCHEIBE GEPRESST 600 MM, HOHER RAND | RAND 15 MM, TYP A STANDARD 45°
872 | 343128 | QPET | X |  | GLÄTTSCHEIBE GEPRESST 600 MM FLACH | GERADE A, RAND 3 MM, TYP E KURZ 45°
872 | 343400 | F | X |  | FERMACELL THERM25, 125 LÄNGS-QUERNUTEN | ABM: 1000 X 500 X 25 MM
872 | 343400 | G |  |  | FERMACELL THERM25, 125 LÄNGS-QUERNUTEN | ABM: 1000 X 500 X 25 MM
872 | 343401 | F | X |  | FERMACELL THERM25, 125 RUNDNUTEN | ABM: 500 X 500 X 25 MM
872 | 343401 | G |  |  | FERMACELL THERM25, 125 RUNDNUTEN | ABM: 500 X 500 X 25 MM
872 | 343486 | T3 | X |  | K-FLEX B-S2, d0 ENDLOSPLATTE B1 19 MM SK | ABM: 19 MM X 1000 MM X 6 M
872 | 343491 | B1 | X |  | FISCHER POWERFAST II SCHRAUBE 5 X 100 | SENKKOPF TORX VERZINKT TG TX 100
872 | 343493 | B1 | X |  | FISCHER POWERFAST II SCHRAUBE 5 X 120 | SENKKOPF TORX VERZINKT TG TX 100
872 | 343494 | B1 | X |  | FISCHER POWERFAST II SCHRAUBE 5 X 60 | SENKKOPF TORX VERZINKT TG TX 100
872 | 343495 | B1 | X |  | FISCHER POWERFAST II SCHRAUBE 5 X 70 | SENKKOPF TORX VERZINKT TG TX 100
872 | 343496 | B1 | X |  | FISCHER POWERFAST II SCHRAUBE 5 X 80 | SENKKOPF TORX VERZINKT TG TX 100
872 | 343497 | B1 | X |  | FISCHER POWERFAST II SCHRAUBE 5 X 90 | SENKKOPF TORX VERZINKT TG TX 100
872 | 343568 | T4 | X |  | WEGO KLIMA-FLOOR HEIZROHR PE-RT 17/2 DD | 600 M/ROLLE, 5-SCHICHT ROHR TYP 2, 6 BAR
872 | 343569 | T4 | X |  | WEGO KLIMA-FLOOR HEIZROHR PE-RT 17/2 DD | 200 M/ROLLE, 5-SCHICHT ROHR TYP 2, 6 BAR
872 | 343610 | QPET | X |  | INNOXAT AKKU-EINSCHEIBENMASCHINE SMART | OHNE SCHEIBE/AKKUS/LADEGERÄT
872 | 343614 | QPET | X |  | SET MIT 2 AKKUS 12 AH UND TRANSPORTBOX | INKL. 1 EINZEL-SCHNELLLADEGERÄT
872 | 343615 | QPET | X |  | GLÄTTSCHEIBE GEPRESST 600 MM VERSTÄRKT | LOCHKR.13 CM, RAND 15 MM, TYP A 45°
872 | 343618 | QPET | X |  | ZUBEHÖR SET GLÄTTMASCHINE LED+KELLE | +HALTER+LAUTSPRECHER+TRINKFLASCHE
872 | 343619 | QPET | X |  | ROLLUP 85 X 200 CM INNOXAT | BATTERY SMOOTHING MACHINE
872 | 343620 | QPET | X |  | CARPET 80 X 120 CM INNOXAT | BATTERY SMOOTHING MACHINE
872 | 343622 | T4 | X |  | WEGO KLIMA FLOOR TACKERNADEL VERKLEBT | 41 MM, BLAU, ROHR 14-20 MM
872 | 343623 | T4 | X |  | WEGO KLIMA FLOOR UMLENKSPANGE | FÜR ROHRE 14-18 MM
872 | 343644 | U3 | X |  | WEGO FLOOR ESTRICHBAHN ALU | ABM: 50 X 1,5 M, SD ≥ 1500 M
872 | 343645 | U3 | X |  | WEGO FLOOR ESTRICHBAHN ALU STRONG | ABM: 50 X 1,5 M, SD ≥ 1500 M
872 | 343646 | U3 | X |  | WEGO FLOOR ANSCHLUSSSTREIFEN ALU | ABM: 0,10 X 50 M
872 | 343672 | E1 | X |  | RIGIPS GLASROC X 12,5 MM, AK | 2000 X 1250 MM, MIT GEFASTER QUERKANTE
872 | 343733 | QHWE1 | X |  | WINTERMÜTZE LED SCHWARZ | MIT REFLEKTIONSSTREIFEN
872 | 343737 | C | X |  | GK GIPSPLATTENSTREIFEN 37,5 MM | ABM: 100 X 2000 MM, VERLEIMT
872 | 344287 | T1-1 | X |  | BLECHSTUTZEN VERZ. SLV | Ø 80 MM, BAULÄNGE 100 MM
872 | 344288 | T1-1 | X |  | BLECHSTUTZEN VERZ. SLV | Ø 90 MM, BAULÄNGE 100 MM
872 | 344289 | T1-1 | X |  | BLECHSTUTZEN VERZ. SLV | Ø 100 MM, BAULÄNGE 100 MM
872 | 344290 | T1-1 | X |  | BLECHSTUTZEN VERZ. SLV | Ø 110 MM, BAULÄNGE 100 MM
872 | 344291 | T1-1 | X |  | BLECHSTUTZEN VERZ. SLV | Ø 120 MM, BAULÄNGE 100 MM
872 | 344292 | T1-1 | X |  | BLECHSTUTZEN VERZ. SLV | Ø 130 MM, BAULÄNGE 100 MM
872 | 344293 | T1-1 | X |  | BLECHSTUTZEN VERZ. SLV | Ø 140 MM, BAULÄNGE 100 MM
872 | 344294 | T1-1 | X |  | BLECHSTUTZEN VERZ. SLV | Ø 150 MM, BAULÄNGE 100 MM
872 | 344295 | T1-1 | X |  | BLECHSTUTZEN VERZ. SLV | Ø 160 MM, BAULÄNGE 100 MM
872 | 344296 | T1-1 | X |  | BLECHSTUTZEN VERZ. SLV | Ø 170 MM, BAULÄNGE 100 MM
872 | 344297 | T1-1 | X |  | BLECHSTUTZEN VERZ. SLV | Ø 180 MM, BAULÄNGE 100 MM
872 | 344298 | T1-1 | X |  | BLECHSTUTZEN VERZ. SLV | Ø 190 MM, BAULÄNGE 100 MM
872 | 344299 | T1-1 | X |  | BLECHSTUTZEN VERZ. SLV | Ø 200 MM, BAULÄNGE 100 MM
872 | 344300 | T1-1 | X |  | BLECHSTUTZEN VERZ. SLV | Ø 210 MM, BAULÄNGE 100 MM
872 | 344301 | T1-1 | X |  | BLECHSTUTZEN VERZ. SLV | Ø 220 MM, BAULÄNGE 100 MM
872 | 344302 | T1-1 | X |  | BLECHSTUTZEN VERZ. SLV | Ø 230 MM, BAULÄNGE 100 MM
872 | 344303 | T1-1 | X |  | BLECHSTUTZEN VERZ. SLV | Ø 240 MM, BAULÄNGE 100 MM
872 | 344304 | T1-1 | X |  | BLECHSTUTZEN VERZ. SLV | Ø 250 MM, BAULÄNGE 100 MM
872 | 344305 | T1-1 | X |  | BLECHSTUTZEN VERZ. SLV | Ø 260 MM, BAULÄNGE 100 MM
872 | 344306 | T1-1 | X |  | BLECHSTUTZEN VERZ. SLV | Ø 270 MM, BAULÄNGE 100 MM
872 | 344307 | T1-1 | X |  | BLECHSTUTZEN VERZ. SLV | Ø 280 MM, BAULÄNGE 100 MM
872 | 344309 | T1-1 | X |  | BLECHSTUTZEN VERZ. SLV | Ø 300 MM, BAULÄNGE 100 MM
872 | 344340 | QPET | X |  | SPANNSTIFT FÜR KUPPLUNGEN | TYP MT25/35/50/65
872 | 344341 | QPET | X |  | NOCKENHEBEL MIT SICHERUNGSRING | FÜR KUPPLUNGEN TYP MT25/35/50/65
872 | 344430 | C | X |  | FOLIENABDECKHAUBE FÜR EURO-PALETTEN | MIT WEGO-LOGO, 50 STÜCK/ROLLE
872 | 344431 | C | X |  | FOLIENABDECKHAUBE FÜR GK-PALETTEN 2,00 M | MIT WEGO-LOGO, 25 STÜCK/ROLLE
872 | 344433 | C | X |  | FOLIENABDECKHAUBE FÜR GK-PALETTEN 3,00 M | MIT WEGO-LOGO, 25 STÜCK/ROLLE
872 | 344450 | QHWE2 | X |  | UNTERLEGPLÄTTCHEN 8 MM GRAU | 18 STÜCK /SB, ART. NR.: 513.08
872 | 344451 | E1 | X |  | SINIAT FLAMTEX A1, 20,0 MM, HRAK | ABM: 2000 X 1250 X 20,0 MM
872 | 344538 | QPET | X |  | EINSCHRAUBTÜLLE AUSSEN 2" AG 8-LOCH | FÜR 50 MM MÖRTELSCHLAUCH
872 | 344539 | QPET | X |  | KUPPLUNG MT50 STAHL MIT 2" IG, PN 50 | SYSTEM 22, MIT 2 NOCKENHEBEL
872 | 344540 | QPET | X |  | KUPPLUNG VT50 STAHL MIT 2" IG, PN 50 | SYSTEM 22
872 | 344541 | QPET | X |  | GIESSSCHLAUCH 40 X 8 MM, 1 X 2" AG | 40 BAR, 13,3 M/BUND
872 | 344542 | QPET | X |  | PISTOLENSPRITZE PROFI | MIT KLAUENKUPPLUNG, VOLLMETALL
872 | 344560 | C |  |  | STEINWOLLE RANDDÄMMSTREIFEN | ABM: 120 X 13 X 1000 MM
872 | 344560 | B | X |  | STEINWOLLE RANDDÄMMSTREIFEN | ABM: 120 X 13 X 1000 MM
872 | 344582 | T3 | X |  | KLEMMVERBINDER 14 X 2,0 | 2 STÜCK/SET
872 | 344583 | T3 | X |  | KLEMMVERBINDER 16 X 2,0 MM | 2 STÜCK/SET
872 | 344584 | T3 | X |  | KLEMMVERBINDER 17 X 2,0 MM | 2 STÜCK/SET
872 | 344587 | C1 |  |  | MIFA SDE B1, IN SCHWARZER PE-FOLIE | ABM: 20 X 625 X 1250 MM, VERSCHWEIßT
872 | 344587 | B | X |  | MIFA SDE B1, IN SCHWARZER PE-FOLIE | ABM: 20 X 625 X 1250 MM, VERSCHWEIßT
872 | 344587 | C |  |  | MIFA SDE B1, IN SCHWARZER PE-FOLIE | ABM: 20 X 625 X 1250 MM, VERSCHWEIßT
872 | 344587 | D |  |  | MIFA SDE B1, IN SCHWARZER PE-FOLIE | ABM: 20 X 625 X 1250 MM, VERSCHWEIßT
872 | 344858 | C | X |  | FOLIENABDECKHAUBE FÜR EURO-PALETTEN | MIT WEGO-LOGO, 50 STÜCK/ROLLE
872 | 344859 | C | X |  | FOLIENABDECKHAUBE FÜR GK-PALETTEN 2,00 M | MIT WEGO-LOGO, 25 STÜCK/ROLLE
872 | 344879 | B | X |  | ACP TRENNWANDBAND B2 FÜR PROFIL 50 MM
872 | 344999 | B |  |  | WEGO POWER GIPSPLATTENSCHRAUBE 3,5X25 MM | MAGAZINIERT/GEGURTET, FEINGEWINDE
872 | 344999 | QTB | X |  | WEGO POWER GIPSPLATTENSCHRAUBE 3,5X25 MM | MAGAZINIERT/GEGURTET, FEINGEWINDE
872 | 345001 | C | X |  | FOLIENABDECKHAUBE FÜR GK-PALETTEN 3,00 M | MIT WEGO-LOGO, 25 STÜCK/ROLLE
872 | 345020 | B |  |  | WEGO POWER GIPSPLATTENSCHRAUBE 3,5X35 MM | MAGAZINIERT/GEGURTET, FEINGEWINDE
872 | 345020 | QTB | X |  | WEGO POWER GIPSPLATTENSCHRAUBE 3,5X35 MM | MAGAZINIERT/GEGURTET, FEINGEWINDE
872 | 345023 | QTB | X |  | WEGO POWER GIPSPLATTENSCHRAUBE 3,9X35 MM | MAGAZINIERT/GEGURTET, GROBGEWINDE
872 | 345025 | QTB | X |  | WEGO POWER GIPSPLATTENSCHRAUBE 3,5X25 MM | MAGAZINIERT/GEGURTET, BOHRSPITZE
872 | 345026 | QTB | X |  | WEGO POWER GIPSPLATTENSCHRAUBE 3,5X35 MM | MAGAZINIERT/GEGURTET, BOHRSPITZE
872 | 345048 | QPET | X |  | ENTLÜFTUNGSWALZE MIT 31 MM STACHELN | LÄNGE 500 MM, 2-SEITIG GELAGERTER BÜGEL
872 | 345081 | QPET | X |  | MESSING KLAUENKUPPLUNG 3/4" IG | 20 STÜCK/BEUTEL
872 | 345082 | QPET | X |  | MESSING KLAUENKUPPLUNG 1/2" IG | 20 STÜCK/BEUTEL
872 | 345086 | QTB | X |  | FLEX ADVENTSKALENDER 2024, BEST. AUS | 4V STABSCHRAUBER, LASERENTFERNUNGSMESSER
872 | 345140 | T7 | X |  | MET KC 3005 0,60X1000MM | KLEINCOILS EN AW 3005 H14/H24
872 | 345147 | T3 | X |  | ISODEAL SELBSTKLEBEFOLIE 75 MM | ALU BEDAMPFT, ABM.: 75 MM X 100 M
872 | 345149 | T4 | X |  | FUGENSCHUTZROHR AUS PE, GESCHLITZT | LÄNGE 400 MM
872 | 345288 | T8 | X |  | TROCELLEN CLASS ALU 20 MM, SK | ABM: 1,5 X 20 M, 30 QM/ROLLE, C-s2,d0
872 | 345425 | T4 | X |  | HEIZROHR PE-RT 16X2 MM IN 200 M RINGEN | 200 M/ROLLE
872 | 345428 | QPET | X |  | GLÄTTSCHEIBE MIT BAJONETT PASSEND | FÜR FRÜH, 60 CM, RAND 3 MM, TYP E
872 | 345844 | H | X |  | SINIAT LADURA GKFI-PLATTE 12,5 HRAK | ABM: 1250 X 2000 MM, 24 STÜCK/PALETTE
872 | 345845 | G | X |  | SINIAT LADURA GKFI-PLATTE 15,0 HRAK | ABM: 1250 X 2000 MM
872 | 345854 | U | X |  | THERMOTEC BEPS-WD 90N | 100 LITER/SACK
872 | 345854 | U1 |  |  | THERMOTEC BEPS-WD 90N | 100 LITER/SACK
872 | 345854 | E1 |  |  | THERMOTEC BEPS-WD 90N | 100 LITER/SACK
872 | 345854 | F |  |  | THERMOTEC BEPS-WD 90N | 100 LITER/SACK
872 | 345872 | T8 | X |  | BLECHSTUTZEN ALU SWF. | Ø 70 MM, BAULÄNGE 100 MM
872 | 345873 | T8 | X |  | BLECHSTUTZEN ALU SWF. | Ø 80 MM, BAULÄNGE 100 MM
872 | 345874 | T8 | X |  | BLECHSTUTZEN ALU SWF. | Ø 90 MM, BAULÄNGE 100 MM
872 | 345875 | T8 | X |  | BLECHSTUTZEN ALU SWF. | Ø 100 MM, BAULÄNGE 100 MM
872 | 345876 | T8 | X |  | BLECHSTUTZEN ALU SWF. | Ø 110 MM, BAULÄNGE 100 MM
872 | 345877 | T8 | X |  | BLECHSTUTZEN ALU SWF. | Ø 120 MM, BAULÄNGE 100 MM
872 | 345878 | T8 | X |  | BLECHSTUTZEN ALU SWF. | Ø 130 MM, BAULÄNGE 100 MM
872 | 345879 | T8 | X |  | BLECHSTUTZEN ALU SWF. | Ø 140 MM, BAULÄNGE 100 MM
872 | 345880 | T8 | X |  | BLECHSTUTZEN ALU SWF. | Ø 150 MM, BAULÄNGE 100 MM
872 | 345881 | T8 | X |  | BLECHSTUTZEN ALU SWF. | Ø 160 MM, BAULÄNGE 100 MM
872 | 345882 | T8 | X |  | BLECHSTUTZEN ALU SWF. | Ø 170 MM, BAULÄNGE 100 MM
872 | 345883 | T8 | X |  | BLECHSTUTZEN ALU SWF. | Ø 180 MM, BAULÄNGE 100 MM
872 | 345884 | T8 | X |  | BLECHSTUTZEN ALU SWF. | Ø 190 MM, BAULÄNGE 100 MM
872 | 345885 | T8 | X |  | BLECHSTUTZEN ALU SWF. | Ø 200 MM, BAULÄNGE 100 MM
872 | 345886 | T8 | X |  | BLECHSTUTZEN ALU SWF. | Ø 210 MM, BAULÄNGE 100 MM
872 | 345887 | T8 | X |  | BLECHSTUTZEN ALU SWF. | Ø 220 MM, BAULÄNGE 100 MM
872 | 345888 | T8 | X |  | BLECHSTUTZEN ALU SWF. | Ø 230 MM, BAULÄNGE 100 MM
872 | 345889 | T8 | X |  | BLECHSTUTZEN ALU SWF. | Ø 240 MM, BAULÄNGE 100 MM
872 | 345890 | T8 | X |  | BLECHSTUTZEN ALU SWF. | Ø 250 MM, BAULÄNGE 100 MM
872 | 345891 | T8 | X |  | BLECHSTUTZEN ALU SWF. | Ø 260 MM, BAULÄNGE 100 MM
872 | 345893 | T8 | X |  | BLECHSTUTZEN ALU SWF. | Ø 280 MM, BAULÄNGE 100 MM
872 | 345917 | D | X |  | WEGO MULTI ABDECKVLIES 1 X 25 M | 220 G/QM, MIT ANTIRUTSCHFOLIE KASCHIERT
872 | 345942 | T8 | X |  | BLECHSTUTZEN ALU SWF. | Ø 320 MM, BAULÄNGE 100 MM
872 | 345945 | T8 | X |  | BLECHSTUTZEN ALU SWF. | Ø 350 MM, BAULÄNGE 100 MM
872 | 345947 | T1-1 | X |  | BLECHSTUTZEN VERZ. SLV | Ø 320 MM, BAULÄNGE 100 MM
872 | 345950 | T1-1 | X |  | BLECHSTUTZEN VERZ. SLV | Ø 350 MM, BAULÄNGE 100 MM
872 | 345978 | A | X |  | BAUMIT DICHTUNGSSCHLÄMME DS 27 CONTACT | KOMPONENTE B, 18 KG/SACK
872 | 345982 | T4 | X |  | HEIZROHR PE-XC 16X2 MM | 200 M/ROLLE
872 | 345984 | T4 | X |  | HEIZROHR PE-XC 17X2 MM IN 200 M RINGEN | 200 M/ROLLE
872 | 345985 | T4 | X |  | HEIZROHR PE-XC 17X2 MM IN 600 M RINGEN | 600 M/ROLLE
872 | 346007 | T4 | X |  | WEGO KLIMA-FLOOR VERTEILERSCHRANK UP110 | UNTERPUTZ, 110 X 600 MM
872 | 346008 | T4 | X |  | WEGO KLIMA-FLOOR VERTEILERSCHRANK UP110 | UNTERPUTZ, 110 X 750 MM
872 | 346009 | T4 | X |  | WEGO KLIMA-FLOOR VERTEILERSCHRANK UP110 | UNTERPUTZ, 110 X 900 MM
872 | 346020 | T4 | X |  | WEGO KLIMA-FLOOR VERTEILERSCHRANK UP110 | UNTERPUTZ, 110 X 1050 MM
872 | 346047 | T4 | X |  | WEGO KLIMA-FLOOR VERTEILERSCHRANK AP650 | AUFPUTZ, 125 X 652 MM
872 | 346048 | T4 | X |  | WEGO KLIMA-FLOOR VERTEILERSCHRANK AP800 | AUFPUTZ, 125 X 802 MM
872 | 346049 | T4 | X |  | WEGO KLIMA-FLOOR VERTEILERSCHRANK AP950 | AUFPUTZ, 125 X 952 MM
872 | 346050 | T4 | X |  | WEGO KLIMA-FLOOR VERTEILERSCHRANK AP1100 | AUFPUTZ, 125 X 1102 MM
872 | 346053 | T4 | X |  | WEGO KLIMA-FLOOR HEIZKREISVERTEILER 2 | 2 KREISE, INKL. BE-UND ENTLÜFTUNG
872 | 346054 | T4 | X |  | WEGO KLIMA-FLOOR HEIZKREISVERTEILER 3 | 3 KREISE, INKL. BE-UND ENTLÜFTUNG
872 | 346055 | T4 | X |  | WEGO KLIMA-FLOOR HEIZKREISVERTEILER 4 | 4 KREISE, INKL. BE-UND ENTLÜFTUNG
872 | 346056 | T4 | X |  | WEGO KLIMA-FLOOR HEIZKREISVERTEILER 5 | 5 KREISE, INKL. BE-UND ENTLÜFTUNG
872 | 346057 | T4 | X |  | WEGO KLIMA-FLOOR HEIZKREISVERTEILER 6 | 6 KREISE, INKL. BE-UND ENTLÜFTUNG
872 | 346058 | T4 | X |  | WEGO KLIMA-FLOOR HEIZKREISVERTEILER 7 | 7 KREISE, INKL. BE-UND ENTLÜFTUNG
872 | 346059 | T4 | X |  | WEGO KLIMA-FLOOR HEIZKREISVERTEILER 8 | 8 KREISE, INKL. BE-UND ENTLÜFTUNG
872 | 346060 | T4 | X |  | WEGO KLIMA-FLOOR HEIZKREISVERTEILER 9 | 9 KREISE, INKL. BE-UND ENTLÜFTUNG
872 | 346061 | T4 | X |  | WEGO KLIMA-FLOOR HEIZKREISVERTEILER 10 | 10 KREISE, INKL. BE-UND ENTLÜFTUNG
872 | 346062 | T4 | X |  | WEGO KLIMA-FLOOR HEIZKREISVERTEILER 11 | 11 KREISE, INKL. BE-UND ENTLÜFTUNG
872 | 346063 | T4 | X |  | WEGO KLIMA-FLOOR HEIZKREISVERTEILER 12 | 12 KREISE, INKL. BE-UND ENTLÜFTUNG
872 | 346068 | T3 | X |  | WEGO KLIMA-FLOOR REGEL-KLEMMLEISTE 6/15 | 6 THERMOSTATE/15 STELLANTRIEBE
872 | 346070 | T3 | X |  | WEGO KLIMA-FLOOR FESTWERT REGELSET F36V | EINSTELLBARE HOCHEFFIZIENSPUMPE
872 | 346076 | T3 | X |  | WEGO KLIMA-FLOOR WMZ-SET VERTIKAL 3/4" | WÄRMEMENGENZÄHLER EINBAUSET
872 | 346138 | QHWE2 | X |  | DIAMANTTRENNSCHEIBE TURBO-CUT | 125 MM DURCHM., STÄRKE 22,2 MM,
872 | 346388 | T4 | X |  | WEGO KLIMA-FLOOR PAKET
872 | 346861 | C1 | X |  | FISCHER POWERFAST II SCHRAUBE 5,0 X 60 | SENKKOPF TORX VERZINKT TG TX 200
872 | 346884 | O1 | X |  | WEGO POWER TELESKOPSTÜTZE 50 X 50 X 4 | TELESKOPIERBARER BEREICH: 3720 - 4000 MM
872 | 346890 | O1 | X |  | WEGO POWER TELESKOPSTÜTZE 75 X 50 X 4 | TELESKOPIERBARER BEREICH: 3720 - 4000 MM
872 | 346896 | O1 | X |  | WEGO POWER TELESKOPSTÜTZE 100 X 50 X 4 | TELESKOPIERBARER BEREICH: 3720 - 4000 MM
872 | 346898 | N | X |  | WEGO POWER TELESKOPSTURZ 50 X 50 X 4 | TELESKOPIERBARER BEREICH: 1010 - 1250 MM
872 | 346901 | N | X |  | WEGO POWER TELESKOPSTURZ 75 X 50 X 4 | TELESKOPIERBARER BEREICH: 1010 - 1250 MM
872 | 346904 | N | X |  | WEGO POWER TELESKOPSTURZ 100 X 50 X 4 | TELESKOPIERBARER BEREICH: 1010 - 1250 MM
872 | 346951 | T4 | X |  | SCHLÜTER BEKOTEC-EN/FG | ABM: 975 X 1275 MM, AUSGLEICHPLATTE
872 | 346969 | A | X |  | FIX KLEBERBEHÄLTER X10 FAST DRYING | 14 KG/DRUCKBEHÄLTER
872 | 346973 | UA | X |  | PRF CD-PROFIL 60/27/0,6 MM, NR. 58102 | LÄNGE 4000 MM, MIT RUNDEM UMBUG
872 | 346981 | A | X |  | SPRAYBOND X10 SPRÜHKLEBER | 500 ML/DOSE
872 | 347023 | D1 | X |  | ISOVER AKUSTIC TP 1 LANAÉ, 40 MM | ABM: 1250 X 625 X 40 MM, WLG 040, A1
872 | 347023 | R |  |  | ISOVER AKUSTIC TP 1 LANAÉ, 40 MM | ABM: 1250 X 625 X 40 MM, WLG 040, A1
872 | 347024 | D1 | X |  | ISOVER AKUSTIC TP 1 LANAÉ, 50 MM | ABM: 1250 X 625 X 50 MM, WLG 040, A1
872 | 347024 | P |  |  | ISOVER AKUSTIC TP 1 LANAÉ, 50 MM | ABM: 1250 X 625 X 50 MM, WLG 040, A1
872 | 347024 | R |  |  | ISOVER AKUSTIC TP 1 LANAÉ, 50 MM | ABM: 1250 X 625 X 50 MM, WLG 040, A1
872 | 347025 | D1 | X |  | ISOVER AKUSTIC TP 1 LANAÉ, 60 MM | ABM: 1250 X 625 X 60 MM, WLG 040, A1
872 | 347025 | R |  |  | ISOVER AKUSTIC TP 1 LANAÉ, 60 MM | ABM: 1250 X 625 X 60 MM, WLG 040, A1
872 | 347026 | D1 | X |  | ISOVER AKUSTIC TP 1 LANAÉ, 80 MM | ABM: 1250 X 625 X 80 MM, WLG 040, A1
872 | 347026 | R |  |  | ISOVER AKUSTIC TP 1 LANAÉ, 80 MM | ABM: 1250 X 625 X 80 MM, WLG 040, A1
872 | 347027 | D1 | X |  | ISOVER AKUSTIC TP 1 LANAÉ, 100 MM | ABM: 1250 X 625 X 100 MM, WLG 040, A1
872 | 347027 | P |  |  | ISOVER AKUSTIC TP 1 LANAÉ, 100 MM | ABM: 1250 X 625 X 100 MM, WLG 040, A1
872 | 347027 | R |  |  | ISOVER AKUSTIC TP 1 LANAÉ, 100 MM | ABM: 1250 X 625 X 100 MM, WLG 040, A1
872 | 347294 | C |  |  | STEINWOLLE RANDDÄMMSTREIFEN | ABM: 120 X 13 X 1000 MM
872 | 347294 | B | X |  | STEINWOLLE RANDDÄMMSTREIFEN | ABM: 120 X 13 X 1000 MM
872 | 347392 | QOPEK | X |  | HANDLASERMETER SMART 50 PLUS | ABM: 112 X 50 X 25 MM
872 | 347393 | QOPEK | X |  | MULTI-WERKZEUG-SET | ART.NR.: 1701.0
872 | 347420 | T3 | X |  | WEGO KLIMA-FLOOR KUGELHAHN | WAAGERECHT 1"
872 | 347421 | T3 | X |  | WEGO KLIMA-FLOOR KUGELHAHN | SENKRECHT 3/4"
872 | 347422 | T3 | X |  | WEGO KLIMA-FLOOR KUGELHAHN | SENKRECHT 1"
872 | 347463 | R | X |  | ISOVER INTEGRA ZKF1-032, 240 MM | ABM: 2000 X 1250 X 240 MM, WLS 032, A1
872 | 347463 | T9 |  |  | ISOVER INTEGRA ZKF1-032, 240 MM | ABM: 2000 X 1250 X 240 MM, WLS 032, A1
872 | 347465 | T9 | X |  | ISOVER INTEGRA UKF-032, 60 MM | ABM: 6500 X 1250 X 60 MM, WLS 032, A1
872 | 347549 | T4 | X |  | T4 ROHR PB 12 X 1,3 MM, SAUERSTOFFDICHT | 400 M/BUND, DIN 4726 U. DIN EN 5876
872 | 347551 | T4 | X |  | T4 STÜTZHÜLSE | ABM: 12 X 1,3 MM
872 | 347554 | T4 | X |  | T4 STECKANSCHLUSS-VERTEILER 1" 7FACH | BAULÄNGE INKL. ENTLÜFTUNG 380 MM
872 | 347555 | T4 | X |  | T4 STECKANSCHLUSS-VERTEILER 1" 8FACH | BAULÄNGE INKL. ENTLÜFTUNG 425 MM
872 | 347586 | T7 | X |  | MET GC 3005 0,80X1000MM | GROßCOILS EN AW 3005 H14/H22
872 | 347587 | T7 | X |  | MET GC 3005 1,00X1000MM | GROßCOILS EN AW 3005 H14/H22
872 | 347754 | T4 | X |  | PRF WÄRMELEITBLECH 14 MM NR. 50414 | LÄNGE 750 MM, BREITE 118 MM, STAHL VERZ.
872 | 347857 | B1 | X |  | PRF UNIVERSAL-SCHNELLBAUSCHRAUBE | FN 4,3X35 MM MIT FLACHKOPF, 500 ST/PAK
872 | 347858 | B |  |  | PRF UNIVERSAL-SCHNELLBAUSCHRAUBE | FN 4,3X65 MM MIT FLACHKOPF, 500 ST/PAK
872 | 347858 | B1 | X |  | PRF UNIVERSAL-SCHNELLBAUSCHRAUBE | FN 4,3X65 MM MIT FLACHKOPF, 500 ST/PAK
872 | 347871 | T4 | X |  | T4 KLEMMVERSCHRAUBUNG EK 12X1,3 MM -3/4" | 10 STÜCK/KARTON
872 | 347879 | T4 | X |  | T4 ROHR PB 12 X 1,3 MM, SAUERSTOFFDICHT | 200 M/BUND, DIN 4726 U. DIN EN 5876
872 | 347880 | T4 | X |  | T4 ROHRFÜHRUNGSBOGEN ZUR 90°-UMLENKUNG | 8/12 MM AUS SCHLAGFESTEM KUNSTSTOFF
872 | 347883 | T4 | X |  | T4 SPREIZKLAMMERN 28 MM | PZ-16, GEHARZT, CD-SPITZE
872 | 347884 | T4 | X |  | T4 STECKANSCHLUSS-VERTEILER 1" 2FACH | BAULÄNGE INKL. ENTLÜFTUNG 155 MM
872 | 347885 | T4 | X |  | T4 STECKANSCHLUSS-VERTEILER 1" 3FACH | BAULÄNGE INKL. ENTLÜFTUNG 200 MM
872 | 347886 | T4 | X |  | T4 STECKANSCHLUSS-VERTEILER 1" 4FACH | BAULÄNGE INKL. ENTLÜFTUNG 245 MM
872 | 347887 | T4 | X |  | T4 STECKANSCHLUSS-VERTEILER 1" 5FACH | BAULÄNGE INKL. ENTLÜFTUNG 290 MM
872 | 347888 | T4 | X |  | T4 STECKANSCHLUSS-VERTEILER 1" 6FACH | BAULÄNGE INKL. ENTLÜFTUNG 335 MM
872 | 347889 | T4 | X |  | T4 STECKANSCHLUSS-VERTEILER 1" 9FACH | BAULÄNGE INKL. ENTLÜFTUNG 470 MM
872 | 347890 | T4 | X |  | T4 STECKANSCHLUSS-VERTEILER 1" 10FACH | BAULÄNGE INKL. ENTLÜFTUNG 515 MM
872 | 347891 | T4 | X |  | T4 STECKANSCHLUSS-VERTEILER 1" 11FACH | BAULÄNGE INKL. ENTLÜFTUNG 560 MM
872 | 347892 | T4 | X |  | T4 STECKANSCHLUSS-VERTEILER 1" 12FACH | BAULÄNGE INKL. ENTLÜFTUNG 605 MM
872 | 347893 | T4 | X |  | T4 STECKANSCHLUSS-VERTEILER 1" 13FACH | BAULÄNGE INKL. ENTLÜFTUNG 650 MM
872 | 347894 | T4 | X |  | T4 STECKANSCHLUSS-VERTEILER 1" 14FACH | BAULÄNGE INKL. ENTLÜFTUNG 695 MM
872 | 347895 | T4 | X |  | T4 STECKANSCHLUSS-VERTEILER 1" 15FACH | BAULÄNGE INKL. ENTLÜFTUNG 740 MM
872 | 347897 | T4 | X |  | T4 STECKVERTEILER ANSCHLUSS SET 1" X 1" | WAAGRECHT
872 | 347919 | F | X |  | T4 TRIO 12/18 KLIMAPLATTE FÜR 12 MM ROHR | ABM: 18 X 620 X 1240 MM, MIT UMLENKUNG
872 | 347922 | F |  |  | T4 VERTEILER- & TÜRDURCHFÜHRUNGSPLATTE | ABM: 18 X 620 X 1240 MM, KLIMABODEN T4
872 | 347922 | T4 | X |  | T4 VERTEILER- & TÜRDURCHFÜHRUNGSPLATTE | ABM: 18 X 620 X 1240 MM, KLIMABODEN T4
872 | 347923 | T4 | X |  | T4 VERTEILER- & TÜRDURCHFÜHRUNGSPLATTE | ABM: 18 X 620 X 600 MM, KLIMABODEN T4
872 | 348015 | T4 | X |  | T4 STECKVERTEILER ANSCHLUSS SET 1"X 3/4" | WAAGRECHT, MIT KUGELHAHN ROT UND BLAU
872 | 348091 | QTB | X |  | BIT 50 MM T25 | ART.NR.: 103057
872 | 348095 | G | X |  | AUSTROFLEX GW LAMELLENMATTE 30 MM | ABM: 30 X 8000 X 500 MM
872 | 348232 | U1 | X |  | VEDAG VEDATECT V60 S4 | DAMPFSPERR-BITUMEN SCHWEIßBAHN
872 | 348240 | T12 | X |  | K-FLEX ALU HA 130 PE CW TAPE, 75 MM | 100 METER/ROLLE, LINER OUTSIDE
872 | 348241 | T12 | X |  | K-FLEX ALU HA 130 PE CW TAPE, 100 MM | 100 METER/ROLLE, LINER OUTSIDE
872 | 348272 | R | X |  | ISOVER INTEGRA ZKF1-034 LANAÉ, 120 MM | ABM: 4800 X 1200 X 120 MM, WLG 034, A1
872 | 348272 | P |  |  | ISOVER INTEGRA ZKF1-034 LANAÉ, 120 MM | ABM: 4800 X 1200 X 120 MM, WLG 034, A1
872 | 348273 | T9 | X |  | ISOVER INTEGRA ZKF1-034 LANAÉ, 140 MM | ABM: 4400 X 1200 X 140 MM, WLG 034, A1
872 | 348273 | P |  |  | ISOVER INTEGRA ZKF1-034 LANAÉ, 140 MM | ABM: 4400 X 1200 X 140 MM, WLG 034, A1
872 | 348274 | T9 |  |  | ISOVER INTEGRA ZKF1-034 LANAÉ, 160 MM | ABM: 3900 X 1200 X 160 MM, WLG 034, A1
872 | 348274 | P |  |  | ISOVER INTEGRA ZKF1-034 LANAÉ, 160 MM | ABM: 3900 X 1200 X 160 MM, WLG 034, A1
872 | 348274 | R | X |  | ISOVER INTEGRA ZKF1-034 LANAÉ, 160 MM | ABM: 3900 X 1200 X 160 MM, WLG 034, A1
872 | 348275 | T9 |  |  | ISOVER INTEGRA ZKF1-034 LANAÉ, 180 MM | ABM: 3500 X 1200 X 180 MM, WLG 034, A1
872 | 348275 | P |  |  | ISOVER INTEGRA ZKF1-034 LANAÉ, 180 MM | ABM: 3500 X 1200 X 180 MM, WLG 034, A1
872 | 348275 | R | X |  | ISOVER INTEGRA ZKF1-034 LANAÉ, 180 MM | ABM: 3500 X 1200 X 180 MM, WLG 034, A1
872 | 348276 | T9 |  |  | ISOVER INTEGRA ZKF1-034 LANAÉ, 200 MM | ABM: 3100 X 1200 X 200 MM, WLG 034, A1
872 | 348276 | P |  |  | ISOVER INTEGRA ZKF1-034 LANAÉ, 200 MM | ABM: 3100 X 1200 X 200 MM, WLG 034, A1
872 | 348276 | R | X |  | ISOVER INTEGRA ZKF1-034 LANAÉ, 200 MM | ABM: 3100 X 1200 X 200 MM, WLG 034, A1
872 | 348277 | R | X |  | ISOVER INTEGRA ZKF1-034 LANAÉ, 220 MM | ABM: 2800 X 1200 X 220 MM, WLG 034, A1
872 | 348277 | P |  |  | ISOVER INTEGRA ZKF1-034 LANAÉ, 220 MM | ABM: 2800 X 1200 X 220 MM, WLG 034, A1
872 | 348277 | T9 |  |  | ISOVER INTEGRA ZKF1-034 LANAÉ, 220 MM | ABM: 2800 X 1200 X 220 MM, WLG 034, A1
872 | 348278 | S |  |  | ISOVER INTEGRA ZKF1-034 LANAÉ, 240 MM | ABM: 2600 X 1200 X 240 MM, WLG 034, A1
872 | 348278 | R |  |  | ISOVER INTEGRA ZKF1-034 LANAÉ, 240 MM | ABM: 2600 X 1200 X 240 MM, WLG 034, A1
872 | 348278 | T9 |  |  | ISOVER INTEGRA ZKF1-034 LANAÉ, 240 MM | ABM: 2600 X 1200 X 240 MM, WLG 034, A1
872 | 348278 | N |  |  | ISOVER INTEGRA ZKF1-034 LANAÉ, 240 MM | ABM: 2600 X 1200 X 240 MM, WLG 034, A1
872 | 348278 | P | X |  | ISOVER INTEGRA ZKF1-034 LANAÉ, 240 MM | ABM: 2600 X 1200 X 240 MM, WLG 034, A1
872 | 348369 | T1-1 | X |  | BLECHROHR 70-04 VERZ. SLV | DURCHM: 70 MM, STÄRKE: 0,4 MM
872 | 348370 | T1-1 | X |  | BLECHROHR 80-04 VERZ. SLV | DURCHM: 80 MM, STÄRKE: 0,4 MM
872 | 348371 | T1-1 | X |  | BLECHROHR 90-04 VERZ. SLV | DURCHM: 90 MM, STÄRKE: 0,4 MM
872 | 348372 | T1-1 | X |  | BLECHROHR 100-04 VERZ. SLV | DURCHM: 100 MM, STÄRKE: 0,4 MM
872 | 348373 | T1-1 | X |  | BLECHROHR 110-05 VERZ. SLV | DURCHM: 110 MM, STÄRKE: 0,5 MM
872 | 348374 | T1-1 | X |  | BLECHROHR 120-05 VERZ. SLV | DURCHM: 120 MM, STÄRKE: 0,5 MM
872 | 348375 | T1-1 | X |  | BLECHROHR 130-05 VERZ. SLV | DURCHM: 130 MM, STÄRKE: 0,5 MM
872 | 348376 | T1-1 | X |  | BLECHROHR 140-05 VERZ. SLV | DURCHM: 140 MM, STÄRKE: 0,5 MM
872 | 348377 | T1-1 | X |  | BLECHROHR 150-05 VERZ. SLV | DURCHM: 150 MM, STÄRKE: 0,5 MM
872 | 348378 | T1-1 | X |  | BLECHROHR 160-06 VERZ. SLV | DURCHM: 160 MM, STÄRKE: 0,6 MM
872 | 348379 | T1-1 | X |  | BLECHROHR 170-06 VERZ. SLV | DURCHM: 170 MM, STÄRKE: 0,6 MM
872 | 348380 | T1-1 | X |  | BLECHROHR 180-06 VERZ. SLV | DURCHM: 180 MM, STÄRKE: 0,6 MM
872 | 348381 | T1-1 | X |  | BLECHROHR 190-06 VERZ. SLV | DURCHM: 190 MM, STÄRKE: 0,6 MM
872 | 348382 | T1-1 | X |  | BLECHROHR 200-06 VERZ. SLV | DURCHM: 200 MM, STÄRKE: 0,6 MM
872 | 348383 | T1-1 | X |  | BLECHROHR 210-06 VERZ. SLV | DURCHM: 210 MM, STÄRKE: 0,6 MM
872 | 348384 | T3 |  |  | BLECHROHR 220-06 VERZ. SLV | DURCHM: 220 MM, STÄRKE: 0,6 MM
872 | 348384 | T1-1 | X |  | BLECHROHR 220-06 VERZ. SLV | DURCHM: 220 MM, STÄRKE: 0,6 MM
872 | 348385 | T1-1 | X |  | BLECHROHR 230-06 VERZ. SLV | DURCHM: 230 MM, STÄRKE: 0,6 MM
872 | 348386 | T1-1 | X |  | BLECHROHR 240-06 VERZ. SLV | DURCHM: 240 MM, STÄRKE: 0,6 MM
872 | 348387 | T1-1 | X |  | BLECHROHR 250-06 VERZ. SLV | DURCHM: 250 MM, STÄRKE: 0,6 MM
872 | 348388 | T1-1 | X |  | BLECHROHR 260-07 VERZ. SLV | DURCHM: 260 MM, STÄRKE: 0,7 MM
872 | 348390 | T1-1 | X |  | BLECHROHR 280-07 VERZ. SLV | DURCHM: 280 MM, STÄRKE: 0,7 MM
872 | 348394 | T1-1 | X |  | BLECHROHR 320-07 VERZ. SLV | DURCHM: 320 MM, STÄRKE: 0,7 MM
872 | 348397 | T1-1 | X |  | BLECHROHR 350-07 VERZ. SLV | DURCHM: 350 MM, STÄRKE: 0,7 MM
872 | 348405 | T1-1 | X |  | BLECHBOGEN 70-04 VERZ. SLV | DURCHM: 70 MM, STÄRKE: 0,4 MM
872 | 348406 | T1-1 | X |  | BLECHBOGEN 80-04 VERZ. SLV | DURCHM: 80 MM, STÄRKE: 0,4 MM
872 | 348407 | T1-1 | X |  | BLECHBOGEN 90-04 VERZ. SLV | DURCHM: 90 MM, STÄRKE: 0,4 MM
872 | 348408 | T1-1 | X |  | BLECHBOGEN 100-04 VERZ. SLV | DURCHM: 100 MM, STÄRKE: 0,4 MM
872 | 348409 | T1-1 | X |  | BLECHBOGEN 110-05 VERZ. SLV | DURCHM: 110 MM, STÄRKE: 0,5 MM
872 | 348410 | T1-1 | X |  | BLECHBOGEN 120-05 VERZ. SLV | DURCHM: 120 MM, STÄRKE: 0,5 MM
872 | 348411 | T1-1 | X |  | BLECHBOGEN 130-05 VERZ. SLV | DURCHM: 130 MM, STÄRKE: 0,5 MM
872 | 348412 | T1-1 | X |  | BLECHBOGEN 140-05 VERZ. SLV | DURCHM: 140 MM, STÄRKE: 0,5 MM
872 | 348413 | T1-1 | X |  | BLECHBOGEN 150-05 VERZ. SLV | DURCHM: 150 MM, STÄRKE: 0,5 MM
872 | 348414 | T1-1 | X |  | BLECHBOGEN 160-06 VERZ. SLV | DURCHM: 160 MM, STÄRKE: 0,6 MM
872 | 348415 | T1-1 | X |  | BLECHBOGEN 170-06 VERZ. SLV | DURCHM: 170 MM, STÄRKE: 0,6 MM
872 | 348416 | T1-1 | X |  | BLECHBOGEN 180-06 VERZ. SLV | DURCHM: 180 MM, STÄRKE: 0,6 MM
872 | 348417 | T1-1 | X |  | BLECHBOGEN 190-06 VERZ. SLV | DURCHM: 190 MM, STÄRKE: 0,6 MM
872 | 348418 | T1-1 | X |  | BLECHBOGEN 200-06 VERZ. SLV | DURCHM: 200 MM, STÄRKE: 0,6 MM
872 | 348419 | T1-1 | X |  | BLECHBOGEN 210-06 VERZ. SLV | DURCHM: 210 MM, STÄRKE: 0,6 MM
872 | 348420 | T1-1 | X |  | BLECHBOGEN 220-06 VERZ. SLV | DURCHM: 220 MM, STÄRKE: 0,6 MM
872 | 348421 | T1-1 | X |  | BLECHBOGEN 230-06 VERZ. SLV | DURCHM: 230 MM, STÄRKE: 0,6 MM
872 | 348422 | T1-1 | X |  | BLECHBOGEN 240-06 VERZ. SLV | DURCHM: 240 MM, STÄRKE: 0,6 MM
872 | 348423 | T1-1 | X |  | BLECHBOGEN 250-06 VERZ. SLV | DURCHM: 250 MM, STÄRKE: 0,6 MM
872 | 348424 | T1-1 | X |  | BLECHBOGEN 260-07 VERZ. SLV | DURCHM: 260 MM, STÄRKE: 0,7 MM
872 | 348425 | T1-1 | X |  | ENDTELLER 70-04 VERZ. SLV | DURCHM: 70 MM, STÄRKE: 0,4 MM
872 | 348426 | T1-1 | X |  | ENDTELLER 80-04 VERZ. SLV | DURCHM: 80 MM, STÄRKE: 0,4 MM
872 | 348427 | T1-1 | X |  | ENDTELLER 90-04 VERZ. SLV | DURCHM: 90 MM, STÄRKE: 0,4 MM
872 | 348428 | T1-1 | X |  | ENDTELLER 100-04 VERZ. SLV | DURCHM: 100 MM, STÄRKE: 0,4 MM
872 | 348429 | T1-1 | X |  | ENDTELLER 110-05 VERZ. SLV | DURCHM: 110 MM, STÄRKE: 0,5 MM
872 | 348430 | T1-1 | X |  | ENDTELLER 120-05 VERZ. SLV | DURCHM: 120 MM, STÄRKE: 0,5 MM
872 | 348431 | T1-1 | X |  | ENDTELLER 130-05 VERZ. SLV | DURCHM: 130 MM, STÄRKE: 0,5 MM
872 | 348432 | T1-1 | X |  | ENDTELLER 140-05 VERZ. SLV | DURCHM: 140 MM, STÄRKE: 0,5 MM
872 | 348433 | T1-1 | X |  | ENDTELLER 150-05 VERZ. SLV | DURCHM: 150 MM, STÄRKE: 0,5 MM
872 | 348434 | T1-1 | X |  | ENDTELLER 160-06 VERZ. SLV | DURCHM: 160 MM, STÄRKE: 0,6 MM
872 | 348435 | T1-1 | X |  | ENDTELLER 170-06 VERZ. SLV | DURCHM: 170 MM, STÄRKE: 0,6 MM
872 | 348436 | T1-1 | X |  | ENDTELLER 180-06 VERZ. SLV | DURCHM: 180 MM, STÄRKE: 0,6 MM
872 | 348437 | T1-1 | X |  | ENDTELLER 190-06 VERZ. SLV | DURCHM: 190 MM, STÄRKE: 0,6 MM
872 | 348438 | T1-1 | X |  | ENDTELLER 200-06 VERZ. SLV | DURCHM: 200 MM, STÄRKE: 0,6 MM
872 | 348439 | T1-1 | X |  | ENDTELLER 210-06 VERZ. SLV | DURCHM: 210 MM, STÄRKE: 0,6 MM
872 | 348440 | T1-1 | X |  | ENDTELLER 220-06 VERZ. SLV | DURCHM: 220 MM, STÄRKE: 0,6 MM
872 | 348441 | T1-1 | X |  | ENDTELLER 230-06 VERZ. SLV | DURCHM: 230 MM, STÄRKE: 0,6 MM
872 | 348442 | T1-1 | X |  | ENDTELLER 240-06 VERZ. SLV | DURCHM: 240 MM, STÄRKE: 0,6 MM
872 | 348443 | T1-1 | X |  | ENDTELLER 250-06 VERZ. SLV | DURCHM: 250 MM, STÄRKE: 0,6 MM
872 | 348444 | T1-1 | X |  | ENDTELLER 260-07 VERZ. SLV | DURCHM: 260 MM, STÄRKE: 0,7 MM
872 | 348446 | T8 | X |  | BLECHROHR 80-05 ALU SWF. | DURCHM: 80 MM, STÄRKE: 0,5 MM
872 | 348447 | T8 | X |  | BLECHROHR 90-05 ALU SWF. | DURCHM: 90 MM, STÄRKE: 0,5 MM
872 | 348448 | T8 | X |  | BLECHROHR 100-05 ALU SWF. | DURCHM: 100 MM, STÄRKE: 0,5 MM
872 | 348449 | T8 | X |  | BLECHROHR 110-05 ALU SWF. | DURCHM: 110 MM, STÄRKE: 0,5 MM
872 | 348450 | T8 | X |  | BLECHROHR 120-05 ALU SWF. | DURCHM: 120 MM, STÄRKE: 0,5 MM
872 | 348451 | T8 | X |  | BLECHROHR 130-06 ALU SWF. | DURCHM: 130 MM, STÄRKE: 0,6 MM
872 | 348452 | T8 | X |  | BLECHROHR 140-06 ALU SWF. | DURCHM: 140 MM, STÄRKE: 0,6 MM
872 | 348453 | T8 | X |  | BLECHROHR 150-06 ALU SWF. | DURCHM: 150 MM, STÄRKE: 0,6 MM
872 | 348454 | T8 | X |  | BLECHROHR 160-06 ALU SWF. | DURCHM: 160 MM, STÄRKE: 0,6 MM
872 | 348455 | T8 | X |  | BLECHROHR 170-06 ALU SWF. | DURCHM: 170 MM, STÄRKE: 0,6 MM
872 | 348456 | T8 | X |  | BLECHROHR 180-06 ALU SWF. | DURCHM: 180 MM, STÄRKE: 0,6 MM
872 | 348457 | T8 | X |  | BLECHROHR 190-06 ALU SWF. | DURCHM: 190 MM, STÄRKE: 0,6 MM
872 | 348458 | T8 | X |  | BLECHROHR 200-06 ALU SWF. | DURCHM: 200 MM, STÄRKE: 0,6 MM
872 | 348459 | T8 | X |  | BLECHROHR 210-06 ALU SWF. | DURCHM: 210 MM, STÄRKE: 0,6 MM
872 | 348460 | T8 | X |  | BLECHROHR 220-06 ALU SWF. | DURCHM: 220 MM, STÄRKE: 0,6 MM
872 | 348461 | T8 | X |  | BLECHROHR 230-06 ALU SWF. | DURCHM: 230 MM, STÄRKE: 0,6 MM
872 | 348462 | T8 | X |  | BLECHROHR 240-06 ALU SWF. | DURCHM: 240 MM, STÄRKE: 0,6 MM
872 | 348463 | T8 | X |  | BLECHROHR 250-06 ALU SWF. | DURCHM: 250 MM, STÄRKE: 0,6 MM
872 | 348464 | T8 | X |  | BLECHROHR 260-08 ALU SWF. | DURCHM: 260 MM, STÄRKE: 0,8 MM
872 | 348466 | T8 | X |  | BLECHROHR 280-08 ALU SWF. | DURCHM: 280 MM, STÄRKE: 0,8 MM
872 | 348470 | T8 | X |  | BLECHROHR 320-08 ALU SWF. | DURCHM: 320 MM, STÄRKE: 0,8 MM
872 | 348473 | T8 | X |  | BLECHROHR 350-08 ALU SWF. | DURCHM: 350 MM, STÄRKE: 0,8 MM
872 | 348482 | T8 | X |  | BLECHBOGEN 80-05 ALU SWF. | DURCHM: 80 MM, STÄRKE: 0,5 MM
872 | 348483 | T8 | X |  | BLECHBOGEN 90-05 ALU SWF. | DURCHM: 90 MM, STÄRKE: 0,5 MM
872 | 348484 | T8 | X |  | BLECHBOGEN 100-05 ALU SWF. | DURCHM: 100 MM, STÄRKE: 0,5 MM
872 | 348485 | T8 | X |  | BLECHBOGEN 110-05 ALU SWF. | DURCHM: 110 MM, STÄRKE: 0,5 MM
872 | 348486 | T8 | X |  | BLECHBOGEN 120-05 ALU SWF. | DURCHM: 120 MM, STÄRKE: 0,5 MM
872 | 348487 | T8 | X |  | BLECHBOGEN 130-06 ALU SWF. | DURCHM: 130 MM, STÄRKE: 0,6 MM
872 | 348488 | T8 | X |  | BLECHBOGEN 140-06 ALU SWF. | DURCHM: 140 MM, STÄRKE: 0,6 MM
872 | 348489 | T8 | X |  | BLECHBOGEN 150-06 ALU SWF. | DURCHM: 150 MM, STÄRKE: 0,6 MM
872 | 348490 | T8 | X |  | BLECHBOGEN 160-06 ALU SWF. | DURCHM: 160 MM, STÄRKE: 0,6 MM
872 | 348491 | T8 | X |  | BLECHBOGEN 170-06 ALU SWF. | DURCHM: 170 MM, STÄRKE: 0,6 MM
872 | 348492 | T8 | X |  | BLECHBOGEN 180-06 ALU SWF. | DURCHM: 180 MM, STÄRKE: 0,6 MM
872 | 348493 | T8 | X |  | BLECHBOGEN 190-06 ALU SWF. | DURCHM: 190 MM, STÄRKE: 0,6 MM
872 | 348494 | T8 | X |  | BLECHBOGEN 200-06 ALU SWF. | DURCHM: 200 MM, STÄRKE: 0,6 MM
872 | 348495 | T8 | X |  | BLECHBOGEN 210-06 ALU SWF. | DURCHM: 210 MM, STÄRKE: 0,6 MM
872 | 348496 | T8 | X |  | BLECHBOGEN 220-06 ALU SWF. | DURCHM: 220 MM, STÄRKE: 0,6 MM
872 | 348497 | T8 | X |  | BLECHBOGEN 230-06 ALU SWF. | DURCHM: 230 MM, STÄRKE: 0,6 MM
872 | 348498 | T8 | X |  | BLECHBOGEN 240-06 ALU SWF. | DURCHM: 240 MM, STÄRKE: 0,6 MM
872 | 348499 | T8 | X |  | BLECHBOGEN 250-06 ALU SWF. | DURCHM: 250 MM, STÄRKE: 0,6 MM
872 | 348500 | T8 | X |  | BLECHBOGEN 260-08 ALU SWF. | DURCHM: 260 MM, STÄRKE: 0,8 MM
872 | 348502 | T8 | X |  | ENDTELLER 80-05 ALU SWF. | DURCHM: 80 MM, STÄRKE: 0,5 MM
872 | 348503 | T8 | X |  | ENDTELLER 90-05 ALU SWF. | DURCHM: 90 MM, STÄRKE: 0,5 MM
872 | 348504 | T8 | X |  | ENDTELLER 100-05 ALU SWF. | DURCHM: 100 MM, STÄRKE: 0,5 MM
872 | 348505 | T8 | X |  | ENDTELLER 110-05 ALU SWF. | DURCHM: 110 MM, STÄRKE: 0,5 MM
872 | 348506 | T8 | X |  | ENDTELLER 120-05 ALU SWF. | DURCHM: 120 MM, STÄRKE: 0,5 MM
872 | 348507 | T8 | X |  | ENDTELLER 130-06 ALU SWF. | DURCHM: 130 MM, STÄRKE: 0,6 MM
872 | 348508 | T8 | X |  | ENDTELLER 140-06 ALU SWF. | DURCHM: 140 MM, STÄRKE: 0,6 MM
872 | 348509 | T8 | X |  | ENDTELLER 150-06 ALU SWF. | DURCHM: 150 MM, STÄRKE: 0,6 MM
872 | 348510 | T8 | X |  | ENDTELLER 160-06 ALU SWF. | DURCHM: 160 MM, STÄRKE: 0,6 MM
872 | 348511 | T8 | X |  | ENDTELLER 170-06 ALU SWF. | DURCHM: 170 MM, STÄRKE: 0,6 MM
872 | 348512 | T8 | X |  | ENDTELLER 180-06 ALU SWF. | DURCHM: 180 MM, STÄRKE: 0,6 MM
872 | 348513 | T8 | X |  | ENDTELLER 190-06 ALU SWF. | DURCHM: 190 MM, STÄRKE: 0,6 MM
872 | 348514 | T8 | X |  | ENDTELLER 200-06 ALU SWF. | DURCHM: 200 MM, STÄRKE: 0,6 MM
872 | 348515 | T8 | X |  | ENDTELLER 210-06 ALU SWF. | DURCHM: 210 MM, STÄRKE: 0,6 MM
872 | 348516 | T8 | X |  | ENDTELLER 220-06 ALU SWF. | DURCHM: 220 MM, STÄRKE: 0,6 MM
872 | 348517 | T8 | X |  | ENDTELLER 230-06 ALU SWF. | DURCHM: 230 MM, STÄRKE: 0,6 MM
872 | 348518 | T8 | X |  | ENDTELLER 240-06 ALU SWF. | DURCHM: 240 MM, STÄRKE: 0,6 MM
872 | 348519 | T8 | X |  | ENDTELLER 250-06 ALU SWF. | DURCHM: 250 MM, STÄRKE: 0,6 MM
872 | 348520 | T8 | X |  | ENDTELLER 260-08 ALU SWF. | DURCHM: 260 MM, STÄRKE: 0,8 MM
872 | 348613 | QHWE2 | X |  | MULTIFUNKTIONS-/SPARRENWINKEL 180 MM
872 | 348739 | QPET | X |  | HOLZINGER ESTRICH MESSPUNKT KSTH 180 MM | 100 STÜCK/PACK, 1000 STÜCK/KARTON
872 | 348740 | O |  |  | PROMAT MEHRWEGPALETTE | PFANDPALETTE !
872 | 348740 | N | X |  | PROMAT MEHRWEGPALETTE | PFANDPALETTE !
872 | 348740 | F |  |  | PROMAT MEHRWEGPALETTE | PFANDPALETTE !
872 | 348740 | E |  |  | PROMAT MEHRWEGPALETTE | PFANDPALETTE !
872 | 348740 | A |  |  | PROMAT MEHRWEGPALETTE | PFANDPALETTE !
872 | 348741 | QTB | X |  | SINIAT LAHYDRO SCHRAUBE 3,9 X 55 MM | 250 STÜCK/PAKET KORROSIONSSCHUTZ C3-C5M
872 | 348873 | T4 | X |  | T4 GIPSFASERSCHRAUBEN 25 MM | 1.000 ST/PACK, GIPSFASERKREUZSCHLITZ
872 | 348875 | T3 | X |  | KAIFLEX KK+ S2 SK-T 4 064 | MITTLERE DSD 21,0 MM
872 | 348893 | QTB | X |  | BEKO TECLINE ABFLUSSTORNADO | 1 L/FLASCHE, GEBRAUCHFERTIGES KONZENTRAT
872 | 348957 | E1 | X |  | RIGIPS HABITO 12,5 MM AK | ABM: 2000 X 1250 X 12,5 MM, SKF
872 | 349024 | T1-1 | X |  | BLECHBOGEN 280-07 VERZ. SLV | DURCHM: 280 MM, STÄRKE: 0,7 MM
872 | 349028 | T1-1 | X |  | BLECHBOGEN 320-07 VERZ. SLV | DURCHM: 320 MM, STÄRKE: 0,7 MM
872 | 349064 | T8 | X |  | BLECHBOGEN 280-08 ALU SWF. | DURCHM: 280 MM, STÄRKE: 0,8 MM
872 | 349068 | T8 | X |  | BLECHBOGEN 320-08 ALU SWF. | DURCHM: 320 MM, STÄRKE: 0,8 MM
872 | 349076 | T8 | X |  | BLECHSTUTZEN ALU SWF Ø 70 MM | BAULÄNGE 100 MM
872 | 349077 | T8 | X |  | BLECHSTUTZEN ALU SWF Ø 80 MM | BAULÄNGE 100 MM
872 | 349078 | T8 | X |  | BLECHSTUTZEN ALU SWF Ø 90 MM | BAULÄNGE 100 MM
872 | 349079 | T8 | X |  | BLECHSTUTZEN ALU SWF Ø 100 MM | BAULÄNGE 100 MM
872 | 349081 | T1-1 | X |  | BLECHBOGEN 350-07 VERZ. SLV | DURCHM: 350 MM, STÄRKE: 0,7 MM
872 | 349090 | T1-1 | X |  | ENDTELLER 280-07 VERZ. SLV | DURCHM: 280 MM, STÄRKE: 0,7 MM
872 | 349094 | T1-1 | X |  | ENDTELLER 320-07 VERZ. SLV | DURCHM: 320 MM, STÄRKE: 0,7 MM
872 | 349097 | T1-1 | X |  | ENDTELLER 350-07 VERZ. SLV | DURCHM: 350 MM, STÄRKE: 0,7 MM
872 | 349105 | T1-1 | X |  | BLECHSTUTZEN VERZ. SLV Ø 70 MM | BAULÄNGE 100 MM
872 | 349106 | T1-1 | X |  | BLECHSTUTZEN VERZ. SLV Ø 80 MM | BAULÄNGE 100 MM
872 | 349107 | T1-1 | X |  | BLECHSTUTZEN VERZ. SLV Ø 90 MM | BAULÄNGE 100 MM
872 | 349108 | T1-1 | X |  | BLECHSTUTZEN VERZ. SLV Ø 100 MM | BAULÄNGE 100 MM
872 | 349109 | T1-1 | X |  | BLECHSTUTZEN VERZ. SLV Ø 110 MM | BAULÄNGE 100 MM
872 | 349110 | T1-1 | X |  | BLECHSTUTZEN VERZ. SLV Ø 120 MM | BAULÄNGE 100 MM
872 | 349111 | T1-1 | X |  | BLECHSTUTZEN VERZ. SLV Ø 130 MM | BAULÄNGE 100 MM
872 | 349112 | T1-1 | X |  | BLECHSTUTZEN VERZ. SLV Ø 140 MM | BAULÄNGE 100 MM
872 | 349113 | T1-1 | X |  | BLECHSTUTZEN VERZ. SLV Ø 150 MM | BAULÄNGE 100 MM
872 | 349114 | T1-1 | X |  | BLECHSTUTZEN VERZ. SLV Ø 160 MM | BAULÄNGE 100 MM
872 | 349115 | T1-1 | X |  | BLECHSTUTZEN VERZ. SLV Ø 170 MM | BAULÄNGE 100 MM
872 | 349116 | T1-1 | X |  | BLECHSTUTZEN VERZ. SLV Ø 180 MM | BAULÄNGE 100 MM
872 | 349117 | T1-1 | X |  | BLECHSTUTZEN VERZ. SLV Ø 190 MM | BAULÄNGE 100 MM
872 | 349118 | T1-1 | X |  | BLECHSTUTZEN VERZ. SLV Ø 200 MM | BAULÄNGE 100 MM
872 | 349119 | T1-1 | X |  | BLECHSTUTZEN VERZ. SLV Ø 210 MM | BAULÄNGE 100 MM
872 | 349120 | T1-1 | X |  | BLECHSTUTZEN VERZ. SLV Ø 220 MM | BAULÄNGE 100 MM
872 | 349121 | T1-1 | X |  | BLECHSTUTZEN VERZ. SLV Ø 230 MM | BAULÄNGE 100 MM
872 | 349122 | T1-1 | X |  | BLECHSTUTZEN VERZ. SLV Ø 240 MM | BAULÄNGE 100 MM
872 | 349123 | T1-1 | X |  | BLECHSTUTZEN VERZ. SLV Ø 250 MM | BAULÄNGE 100 MM
872 | 349124 | T1-1 | X |  | BLECHSTUTZEN VERZ. SLV Ø 260 MM | BAULÄNGE 100 MM
872 | 349126 | T1-1 | X |  | BLECHSTUTZEN VERZ. SLV Ø 280 MM | BAULÄNGE 100 MM
872 | 349131 | T8 | X |  | BLECHBOGEN 350-08 ALU SWF. | DURCHM: 350 MM, STÄRKE: 0,8 MM
872 | 349151 | T8 | X |  | ENDTELLER 280-08 ALU SWF. | DURCHM: 280 MM, STÄRKE: 0,8 MM
872 | 349155 | T8 | X |  | ENDTELLER 320-08 ALU SWF. | DURCHM: 320 MM, STÄRKE: 0,8 MM
872 | 349158 | T8 | X |  | ENDTELLER 350-08 ALU SWF. | DURCHM: 350 MM, STÄRKE: 0,8 MM
872 | 349167 | T1-1 | X |  | BLECHSTUTZEN VERZ. SLV Ø 320 MM | BAULÄNGE 100 MM
872 | 349170 | T8 | X |  | BLECHSTUTZEN ALU SWF Ø 110 MM | BAULÄNGE 100 MM
872 | 349171 | T8 | X |  | BLECHSTUTZEN ALU SWF Ø 120 MM | BAULÄNGE 100 MM
872 | 349172 | T8 | X |  | BLECHSTUTZEN ALU SWF Ø 130 MM | BAULÄNGE 100 MM
872 | 349173 | T8 | X |  | BLECHSTUTZEN ALU SWF Ø 140 MM | BAULÄNGE 100 MM
872 | 349174 | T8 | X |  | BLECHSTUTZEN ALU SWF Ø 150 MM | BAULÄNGE 100 MM
872 | 349175 | T8 | X |  | BLECHSTUTZEN ALU SWF Ø 160 MM | BAULÄNGE 100 MM
872 | 349176 | T8 | X |  | BLECHSTUTZEN ALU SWF Ø 170 MM | BAULÄNGE 100 MM
872 | 349177 | T8 | X |  | BLECHSTUTZEN ALU SWF Ø 180 MM | BAULÄNGE 100 MM
872 | 349178 | T8 | X |  | BLECHSTUTZEN ALU SWF Ø 190 MM | BAULÄNGE 100 MM
872 | 349179 | T8 | X |  | BLECHSTUTZEN ALU SWF Ø 200 MM | BAULÄNGE 100 MM
872 | 349180 | T8 | X |  | BLECHSTUTZEN ALU SWF Ø 210 MM | BAULÄNGE 100 MM
872 | 349181 | T8 | X |  | BLECHSTUTZEN ALU SWF Ø 220 MM | BAULÄNGE 100 MM
872 | 349182 | T8 | X |  | BLECHSTUTZEN ALU SWF Ø 230 MM | BAULÄNGE 100 MM
872 | 349183 | T8 | X |  | BLECHSTUTZEN ALU SWF Ø 240 MM | BAULÄNGE 100 MM
872 | 349184 | T8 | X |  | BLECHSTUTZEN ALU SWF Ø 250 MM | BAULÄNGE 100 MM
872 | 349185 | T8 | X |  | BLECHSTUTZEN ALU SWF Ø 260 MM | BAULÄNGE 100 MM
872 | 349187 | T8 | X |  | BLECHSTUTZEN ALU SWF Ø 280 MM | BAULÄNGE 100 MM
872 | 349227 | C | X |  | ALU-STAR RAHMEN-SET OHNE EINLAGE | 400 X 400 MM, 12,5 MM GKBI
872 | 349234 | T8 | X |  | BLECHSTUTZEN ALU SWF Ø 350 MM | BAULÄNGE 100 MM
872 | 349235 | T1-1 | X |  | BLECHSTUTZEN VERZ. SLV Ø 350 MM | BAULÄNGE 100 MM
872 | 349293 | U | X |  | GLASS EXTREM SCHNELLZEMENT | 25 KG/SACK
872 | 349353 | A | X |  | SPRITZSPACHTELMASSE FINISHSUPERIOR | 25 KG/SACK, WEIß
872 | 349376 | U1 | X |  | SOPREMA ERIKA POLYMERBITUMEN-SPERRBAHN | ABM: 1 X 30 M, 1 MM DICK
872 | 349398 | C | X |  | STYROPOR-RECYCLINGSACK | PACKMITTEL
872 | 349521 | D1 | X |  | KNAUF FILL & FINISH DRY | 20 KG/SACK
872 | 349532 | E1 | X |  | RIGIPS FEUERSCHUTZPLATTE GLASROC F 15 | ABM: 2000 X 1250 X 15,0 MM
872 | 349533 | E1 | X |  | RIGIPS FEUERSCHUTZPLATTE GLASROC F 20 | ABM: 2000 X 1250 X 20,0 MM
872 | 349534 | E1 | X |  | RIGIPS FEUERSCHUTZPLATTE GLASROC F 25 | ABM: 2000 X 1250 X 25,0 MM
872 | 349540 | F | X |  | SECOLITE ZEMENTPLATTEN | ABM: 900 X 1250 X 12,5 MM
872 | 349541 | F | X |  | SECOLITE ZEMENTPLATTEN | ABM: 2000 X 1250 X 12,5 MM
872 | 349543 | B1 | X |  | SECOLITE ZEMENTPLATTENSCHRAUBE | PN 4.0 X 25/32 MM, 1000 STÜCK/PAKET
872 | 349544 | B1 | X |  | SECOLITE ZEMENTPLATTENSCHRAUBE | PN 4.0 X 40/41 MM, 1000 STÜCK/PAKET
872 | 349545 | B1 | X |  | SECOLITE ZEMENTPLATTENSCHRAUBE | SD 4.0 X 25/32 MM, 1000 STÜCK/PAKET
872 | 349546 | B1 | X |  | SECOLITE ZEMENTPLATTENSCHRAUBE | SD 4.0 X 40/41 MM, 1000 STÜCK/PAKET
872 | 349547 | D | X |  | SECOLITE FUGENFÜLLER & FLÄCHENSPACHTEL | 20 KG/SACK
872 | 349549 | D | X |  | SECOLITE ARMIERUNGSGITTER | ABM: 50 X 1 M, 50 QM/ROLLE
872 | 349551 | A | X |  | SECOLITE FUGENKLEBER | 310 ML/KARTUSCHE
872 | 349552 | B1 | X |  | SECOLITE FUGENBAND ARMIERUNGSGITTER | 125 MM, 50 M/ROLLE
872 | 349573 | QTB | X |  | WEGO AKUSTIK HANDSCHUHE | FÜR DIE DECKENMONTAGE, 12 PAAR/BEUTEL
872 | 349574 | D | X |  | WEGO POWER ARMIERUNGSGEWEBE 75 G/M2 | INNENPUTZ, ABM: 1 X 50 M, MW 5 X 5 MM
872 | 349612 | T5 | X |  | RCK CONLIT STEELPROT. SEC. ALU 57/50 MM | BRANDSCHUTZSCHALE ALU-KASCHIERT, A2
872 | 349633 | QHWE2 | X |  | DIAMANT-TOPFSCHLEIFER 125 MM | FÜR WINKELSCHLEIFER,
872 | 349639 | G | X |  | AUSTROFLEX GW LAMELLENMATTE 50 MM | ABM: 50 X 5000 X 500 MM
872 | 349667 | R |  |  | ISOVER INTEGRA ZKF1-031 LANAÉ, 240 MM | ABM: 2000 X 1250 X 240 MM, WLG 031, A1
872 | 349667 | T9 |  |  | ISOVER INTEGRA ZKF1-031 LANAÉ, 240 MM | ABM: 2000 X 1250 X 240 MM, WLG 031, A1
872 | 349667 | P | X |  | ISOVER INTEGRA ZKF1-031 LANAÉ, 240 MM | ABM: 2000 X 1250 X 240 MM, WLG 031, A1
872 | 349668 | R |  |  | ISOVER INTEGRA ZKF1-031 LANAÉ, 220 MM | ABM: 2400 X 1250 X 220 MM, WLG 031, A1
872 | 349668 | P | X |  | ISOVER INTEGRA ZKF1-031 LANAÉ, 220 MM | ABM: 2400 X 1250 X 220 MM, WLG 031, A1
872 | 349668 | T9 |  |  | ISOVER INTEGRA ZKF1-031 LANAÉ, 220 MM | ABM: 2400 X 1250 X 220 MM, WLG 031, A1
872 | 349669 | T9 |  |  | ISOVER INTEGRA ZKF1-031 LANAÉ, 200 MM | ABM: 2500 X 1250 X 200 MM, WLG 031, A1
872 | 349669 | R | X |  | ISOVER INTEGRA ZKF1-031 LANAÉ, 200 MM | ABM: 2500 X 1250 X 200 MM, WLG 031, A1
872 | 349669 | P |  |  | ISOVER INTEGRA ZKF1-031 LANAÉ, 200 MM | ABM: 2500 X 1250 X 200 MM, WLG 031, A1
872 | 349680 | T9 |  |  | ISOVER INTEGRA ZKF1-031 LANAÉ, 180 MM | ABM: 2700 X 1250 X 180 MM, WLG 031, A1
872 | 349680 | P | X |  | ISOVER INTEGRA ZKF1-031 LANAÉ, 180 MM | ABM: 2700 X 1250 X 180 MM, WLG 031, A1
872 | 349681 | P | X |  | ISOVER INTEGRA ZKF1-031 LANAÉ, 160 MM | ABM: 3000 X 1250 X 160 MM, WLG 031, A1
872 | 349681 | T9 |  |  | ISOVER INTEGRA ZKF1-031 LANAÉ, 160 MM | ABM: 3000 X 1250 X 160 MM, WLG 031, A1
872 | 349682 | P | X |  | ISOVER INTEGRA ZKF1-031 LANAÉ, 140 MM | ABM: 3400 X 1250 X 140 MM, WLG 031, A1
872 | 349682 | T9 |  |  | ISOVER INTEGRA ZKF1-031 LANAÉ, 140 MM | ABM: 3400 X 1250 X 140 MM, WLG 031, A1
872 | 349683 | T9 | X |  | ISOVER INTEGRA ZKF1-031 LANAÉ, 120 MM | ABM: 3900 X 1250 X 120 MM, WLG 031, A1
872 | 349683 | P |  |  | ISOVER INTEGRA ZKF1-031 LANAÉ, 120 MM | ABM: 3900 X 1250 X 120 MM, WLG 031, A1
872 | 349684 | T9 | X |  | ISOVER INTEGRA ZKF1-031 LANAÉ, 100 MM | ABM: 4700 X 1250 X 100 MM, WLG 031, A1
872 | 349701 | A | X |  | KNAUF AQUAPANEL FUGENKLEBER | 310 ML/KARTUSCHE
872 | 349703 | A | X |  | KNAUF BRIO FALZKLEBER | 0,8 KG/FLASCHE
872 | 349736 | C | X |  | ACP GIPSPLATTENSCHRAUBE 5,0 X 90 MM | DOPPELGANGGEWINDE FEIN
872 | 349743 | R | X |  | PAR PRO SLAB WR 700, 40 MM | ABM: 40 X 600 X 1200 MM
872 | 349766 | T9 | X |  | ISOVER INTEGRA UKF-031 LANAÉ, 60 MM | ABM: 6500 X 1250 X 60 MM, WLS 032, A1
872 | 349768 | T9 | X |  | ISOVER INTEGRA UKF-031 LANAÉ, 30 MM | ABM: 4500 X 1250 X 30 MM, WLS 032, A1
872 | 349768 | P |  |  | ISOVER INTEGRA UKF-031 LANAÉ, 30 MM | ABM: 4500 X 1250 X 30 MM, WLS 032, A1
872 | 350007 | A | X |  | BAUMIT EASYPRIMER | 10 LITER/KANISTER
872 | 350007 | A1 |  |  | BAUMIT EASYPRIMER | 10 LITER/KANISTER
872 | 350017 | QHWE2 | X |  | CUTTERMESSER BLACK 18 MM | ANTHRAZIT, ART.NR.: 0875.0
872 | 350018 | QHWE1 | X |  | SPACHTELKASTEN | ART.NR.: 5007.1
872 | 350040 | QPET | X |  | WEGO FLOOR MESSPUNKT MIT KLEBEFUß | FÜR DIE CM-MESSUNG BEI HEIZESTRICHEN
872 | 350093 | D | X |  | GEMA ELASTIC SPLITTAUSGLEICH, 2-5 MM | 3,1 KG/SACK GEMA ELASTIC PULVER
872 | 350273 | B | X |  | WEGO POWER TRENNWANDBAND B1 3 X 45 MM | 30 M/ROLLE, ANTHRAZIT, EINSEITIG KLEBEND
872 | 350275 | B | X |  | WEGO POWER TRENNWANDBAND B1 3 X 70 MM | 30 M/ROLLE, ANTHRAZIT, EINSEITIG KLEBEND
872 | 350277 | B | X |  | WEGO POWER TRENNWANDBAND B1 3 X 95 MM | 30 M/ROLLE, ANTHRAZIT, EINSEITIG KLEBEND
872 | 350630 | G | X |  | AUSTROFLEX GW LAMELLENMATTE 40 MM | ABM: 40 X 6000 X 500 MM
872 | 350792 | QHWE4 | X |  | WEGO POWER TROCKENBAU-PROFILKLEBER | 290 ML/KARTUSCHE, FARBE WEIß
872 | 350823 | B1 | X |  | FISCHER POWERFAST II SCHRAUBE 4,0 X 35 | SENKKOPF TORX VERZINKT TG TX 200
872 | 350901 | QHWE3 | X |  | WINTERHANDSCHUHE KX5, GR. 9 | NYLON, SCHWARZ
872 | 350902 | QHWE3 | X |  | WINTERHANDSCHUHE KX5, GR. 11 | NYLON, SCHWARZ
872 | 350903 | QHWE3 | X |  | WINTERHANDSCHUHE KX7, GR. 9 | NYLON, SCHWARZ-ORANGE
872 | 350904 | QHWE3 | X |  | WINTERHANDSCHUHE KX7, GR. 10 | NYLON, SCHWARZ-ORANGE
872 | 350905 | QHWE3 | X |  | WINTERHANDSCHUHE KX7, GR. 11 | NYLON, SCHWARZ-ORANGE
872 | 350962 | A1 | X |  | WEGO POWER FERTIGSPACHTEL FILL & FINISH | 20 KG/EIMER, BLAUER DECKEL
872 | 351018 | R | X |  | BACHL PE-FOLIE TRANSPARENT/KLAR 50 MY | ABM: 100 X 2 M, FLACHLIEGEND
872 | 351018 | U3 |  |  | BACHL PE-FOLIE TRANSPARENT/KLAR 50 MY | ABM: 100 X 2 M, FLACHLIEGEND
872 | 351025 | T4 | X |  | T4 SPREIZKLAMMERN 32 MM | 10.400 STÜCK/KARTON
872 | 351082 | A | X |  | PROMASTOP-EASYFIT | 2 HALBSCHALEN, 1 KARTUS. INKL. MISCHAUF.
872 | 351114 | QHWE1 | X |  | ERGO FLÄCHENSPACHTEL 600 X 0,3 MM | ROSTFREI, ABGERUNDETE ECKEN
872 | 351115 | QHWE1 | X |  | ERGO FLÄCHENSPACHTEL 800 X 0,3 MM | ROSTFREI, ABGERUNDETE ECKEN
872 | 351160 | G | X |  | AMF ECOMIN ALPHA 15, K: BOARD | ABM: 15 X 625 X 625 MM, 14 STÜCK/KARTON
872 | 351169 | A | X |  | FERMACELL THERM KLEBER | 1,5 KG/FLASCHE
872 | 351180 | T7 | X |  | MET GC 3005 0,70X1000MM | GROßCOILS EN AW 3005 H14/H22
872 | 351185 | C | X |  | FISCHER JUSTIERSCHRAUBE FAFS 5,0 X 90 | ABM: 5,0 X 90 MM, TX25, 100 STÜCK/PAKET
872 | 351186 | C | X |  | FISCHER JUSTIERSCHRAUBE FAFS 5,0 X 100 | ABM: 5,0 X 100 MM, TX25, 100 STÜCK/PAKET
872 | 351187 | C1 | X |  | FISCHER SETZWERKZEUG + JUSTIER- | SCHRAUBE FAFS
872 | 351221 | B1 | X |  | RIGIPS BEFESTIGUNGSSCHRAUBE 4,8 X 16 MM | 1000 STÜCK/KARTON, TYP USD, TEKS-SPITZE
872 | 351346 | T3 | X |  | PROTEC KLETT-BAND | 50 M/ROLLE
872 | 351359 | A | X |  | WEGO FLOOR 2K-EPOXIDHARZ | 1 KG/KOMBI-DOSE, FÜR GRUNDIERUNGEN
872 | 351410 | A1 | X |  | WEGO FLOOR 2K-EPOXIDHARZ | 5 KG/KOMBI-EIMER, FÜR GRUNDIERUNGEN
872 | 351411 | A1 | X |  | WEGO FLOOR 2K-EPOXIDHARZ | 10 KG/KOMBI-EIMER, FÜR GRUNDIERUNGEN
872 | 351412 | A1 | X |  | WEGO FLOOR 2K-EPOXIDHARZ | 30 KG/KOMBI-EIMER, FÜR GRUNDIERUNGEN
872 | 351534 | T2-1 | X |  | KAIFLEX KK+4/035 | MITTLERE DSD 19,5 MM, S2
872 | 351538 | T2-1 | X |  | KAIFLEX KK+2/042 SK (SELBSTKLEBEND) | MITTLERE DSD 13,5 MM, S2
872 | 351542 | A | X |  | BAUMIT DIVINA OBJEKT FARBE WEIß | 12,5 L/EIMER
872 | 351551 | T3 | X |  | KAIFLEX KK+ S2 SK-T 4 015 | MITTLERE DSD 17,0 MM
872 | 351552 | T2-1 | X |  | KAIFLEX KK+4/035 SK (SELBSTKLEBEND) | MITTLERE DSD 19,5 MM, S2
872 | 351553 | T3 | X |  | KAIFLEX KK+ S2 SK-T 4 035 | MITTLERE DSD 19,5 MM
872 | 351554 | T2-1 | X |  | KAIFLEX KK+4/042 SK (SELBSTKLEBEND) | MITTLERE DSD 20,0 MM, S2
872 | 351556 | T2-1 | X |  | KAIFLEX KK+4/089 SK (SELBSTKLEBEND) | MITTLERE DSD 22,5 MM, S2
872 | 351587 | A1 | X |  | WEGO MULTI TIEFGRUND | 10 L/KANISTER, INNEN- UND AUßENBEREICH
872 | 351588 | A1 | X |  | WEGO POWER BETONKONTAKT | 18 KG/EIMER, INNENBEREICH
872 | 351589 | A1 | X |  | WEGO MULTI AUFBRENNSPERRE | 12,5 L/EIMER, INNEN- UND AUßENBEREICH
872 | 351869 | T4 | X |  | ARM AF SCHLAUCH AF-EVO-4-018 LAP SEAL | LÄNGE 2 M
872 | 351870 | T4 | X |  | ARM AF SCHLAUCH AF-EVO-4-022 LAP SEAL | LÄNGE 2 M
872 | 351871 | T4 | X |  | ARM AF SCHLAUCH AF-EVO-4-028 LAP SEAL | LÄNGE 2 M
872 | 351872 | T4 | X |  | ARM AF SCHLAUCH AF-EVO-4-035 LAP SEAL | LÄNGE 2 M
872 | 351873 | T4 | X |  | ARM AF SCHLAUCH AF-EVO-4-042 LAP SEAL | LÄNGE 2 M
872 | 351875 | T4 | X |  | ARM AF SCHLAUCH AF-EVO-4-054 LAP SEAL | LÄNGE 2 M
872 | 351878 | T4 | X |  | ARM AF SCHLAUCH AF-EVO-4-076 LAP SEAL | LÄNGE 2 M
872 | 351879 | T4 | X |  | ARM AF SCHLAUCH AF-EVO-4-089 LAP SEAL | LÄNGE 2 M
872 | 351978 | T1-1 | X |  | SEB EKAMET BLECHBOGEN 100/0,5 MM VERZ.
872 | 352061 | S | X |  | JOMA FALTPLATTE EPS 035 DES SG 20-2 MM | ABM: 2 X 1 M, 10 KN/M2
872 | 352063 | S | X |  | JOMA FALTPLATTE EPS 035 DES SG 30-2 MM | ABM: 2 X 1 M, 10 KN/M2
872 | 352066 | U1 | X |  | SOPREMA ERIKA POLYMERBITUMEN-SPERRBAHN | ABM: 1 X 30 M, 1 MM DICK
872 | 352067 | UA | X |  | CIP UA-PROFIL 50/40/2 MM, 2500 MM
872 | 352208 | T7 | X |  | RCK KLIMAROCK, 20 MM | ABM: 8000 X 500 X 20 MM
872 | 352209 | T7 | X |  | RCK KLIMAROCK, 30 MM | ABM: 5500 X 500 X 30 MM
872 | 352230 | R | X |  | RCK KLIMAROCK, 40 MM | ABM: 4000 X 500 X 40 MM
872 | 352231 | T7 | X |  | RCK KLIMAROCK, 50 MM | ABM: 3000 X 500 X 50 MM
872 | 352232 | T7 | X |  | RCK KLIMAROCK, 60 MM | ABM: 2500 X 500 X 60 MM
872 | 352236 | R | X |  | RCK KLIMAROCK, 100 MM | ABM: 2000 X 500 X 100 MM
872 | 353092 | E | X |  | VOGL NONIUSABHÄNGER-OBERTEIL 3000 MM | 25 STÜCK/BUND